## Conto Termico 3.0
CALCOLATORE INCENTIVO CONTO TERMICO 3.0 PER POMPE DI CALORE ELETTRICHE
Split/Multisplit ≤ 12 kW
Comune di installazione | Zona climatica | Zona climatica valore | SCOP | Ci (€/kW) | Prated (kW) | ηs% min | ηs% | Incentivo (EUR)
Trento | F | 1800 | 3.9 | 0.07 | 11 | 149 | 161 | 2227.2359
Split/multispilt / VRF fino a 35 kW
Comune di installazione | Zona climatica | Zona climatica valore | SCOP | Ci (€/kW) | Prated (kW) | ηs% min | ηs% | Incentivo (EUR)
Milano | E | 1700 | 4.2 | 0.15 | 15.5 | 137 | 158 | 6946.0688
VRF oltre i 35 kW
Comune di installazione | Zona climatica | Zona climatica valore | SCOP | Ci (€/kW) | Prated (kW) | ηs% min | ηs% | Incentivo (EUR)
Roma | D | 1400 | 3.85 | 0.055 | 40 | 137 | 141 | 11732.8467
Aria/acqua ≤ 35 kW
Comune di installazione | Zona climatica | Zona climatica valore | SCOP | Ci (€/kW) | Prated (kW) | ηs% min | ηs% | Incentivo (EUR)
Caserta | C | 1100 | 3.85 | 0.15 | 12 | 110 | 138 | 3677.6104
Aria/acqua ≤ 35 kW bassa temperatura
Comune di installazione | Zona climatica | Zona climatica valore | SCOP | Ci (€/kW) | Prated (kW) | ηs% min | ηs% | Incentivo (EUR)
Trapani | B | 850 | 4.1 | 0.15 | 16 | 125 | 137 | 3381.0263
I risultati forniti sono a scopo puramente informativo. I risultati non costituiscono impegno contrattuale né garanzia di ammissibilità ed entità del contributo riconosciuto dal Gestore dei Servizi Energetici (GSE), unico soggetto competente per l’ammissione e la quantificazione dell’incentivo. È responsabilità dell’utente verificare la correttezza dei dati inseriti, nonché consultare un professionista abilitato per una valutazione specifica del proprio caso.

## Tabelle di riferimento
Valori del coefficiente di valorizzazione Ci |  |  |  | Efficienza stagionale minima |  |  | Zona climatica | Zona climatica valore
Tipologia | Denominazione | Ci | h s% | Tipologia | Denominazione | h s% | A | 600
aria/aria | split/multisplit ≤ 12kWt | 0.07 | 149 | aria/aria | split/multisplit ≤ 12kWt | 149 | B | 850
| VRF/VRV fino 35kWt | 0.15 | 137 |  | VRF/VRV | 137 | C | 1100
| VRF/VRV oltre 35kWt | 0.055 | 137 | aria/acqua | aria/acqua | 110 | D | 1400
aria/acqua | aria/acqua ≤ 35kWt | 0.15 | 110 |  | aria/acqua bassa temp. | 125 | E | 1700
| aria/acqua > 35kWt | 0.06 | 125 |  |  |  | F | 1800
| Denominazione | Ci | h s%
| Split/Multisplit ≤ 12 kwt | 0.07 | 149
| VRF/VRV fino a 35 kwt | 0.15 | 137
| VRF/VRV oltre i 35 kwt | 0.055 | 137
| Aria/acqua ≤ 35 kwt alta temperatura | 0.15 | 110
| Aria/acqua ≤ 35 kwt bassa temperatura | 0.15 | 125

## ZONA CLIMATICA
PROVINCIA | COMUNE | ZONA CLIMATICA | Zona climatica valore
TO | Agliè | E | 1700
TO | Airasca | E | 1700
TO | Ala di Stura | F | 1800
TO | Albiano d'Ivrea | E | 1700
TO | Alice Superiore | F | 1800
TO | Almese | E | 1700
TO | Alpette | F | 1800
TO | Alpignano | E | 1700
TO | Andezeno | E | 1700
TO | Andrate | F | 1800
TO | Angrogna | F | 1800
TO | Arignano | E | 1700
TO | Avigliana | E | 1700
TO | Azeglio | E | 1700
TO | Bairo | E | 1700
TO | Balangero | F | 1800
TO | Baldissero Canavese | E | 1700
TO | Baldissero Torinese | E | 1700
TO | Balme | F | 1800
TO | Banchette | E | 1700
TO | Barbania | E | 1700
TO | Bardonecchia | F | 1800
TO | Barone Canavese | E | 1700
TO | Beinasco | E | 1700
TO | Bibiana | E | 1700
TO | Bobbio Pellice | F | 1800
TO | Bollengo | E | 1700
TO | Borgaro Torinese | E | 1700
TO | Borgiallo | F | 1800
TO | Borgofranco d'Ivrea | E | 1700
TO | Borgomasino | E | 1700
TO | Borgone Susa | E | 1700
TO | Bosconero | E | 1700
TO | Brandizzo | E | 1700
TO | Bricherasio | E | 1700
TO | Brosso | F | 1800
TO | Brozolo | E | 1700
TO | Bruino | E | 1700
TO | Brusasco | E | 1700
TO | Bruzolo | F | 1800
TO | Buriasco | E | 1700
TO | Burolo | E | 1700
TO | Busano | E | 1700
TO | Bussoleno | F | 1800
TO | Buttigliera Alta | E | 1700
TO | Cafasse | F | 1800
TO | Caluso | E | 1700
TO | Cambiano | E | 1700
TO | Campiglione Tenile | E | 1700
TO | Candia Canavese | E | 1700
TO | Candiolo | E | 1700
TO | Canischio | F | 1800
TO | Cantalupa | E | 1700
TO | Cantoira | F | 1800
TO | Caprie | E | 1700
TO | Caravino | E | 1700
TO | Carema | E | 1700
TO | Carignano | E | 1700
TO | Carmagnola | E | 1700
TO | Casalborgone | E | 1700
TO | Cascinette d'Ivrea | E | 1700
TO | Caselette | E | 1700
TO | Caselle Torinese | E | 1700
TO | Castagneto Po | F | 1800
TO | Castagnole Piemonte | E | 1700
TO | Castellamonte | E | 1700
TO | Castelnuovo Nigra | F | 1800
TO | Castiglione Torinese | E | 1700
TO | Cavagnolo | E | 1700
TO | Cavour | E | 1700
TO | Cercenasco | E | 1700
TO | Ceres | F | 1800
TO | Ceresole Reale | F | 1800
TO | Cesana Torinese | F | 1800
TO | Chialamberto | F | 1800
TO | Chianocco | F | 1800
TO | Chiaverano | E | 1700
TO | Chieri | E | 1700
TO | Chiesanuova | F | 1800
TO | Chiomonte | F | 1800
TO | Chiusa di San Michele | E | 1700
TO | Chivasso | E | 1700
TO | Ciconio | E | 1700
TO | Cintano | F | 1800
TO | Cinzano | F | 1800
TO | Ciriè | E | 1700
TO | Claviere | F | 1800
TO | Coassolo Torinese | F | 1800
TO | Coazze | F | 1800
TO | Collegno | E | 1700
TO | Colleretto Castelnuovo | F | 1800
TO | Colleretto Giacosa | E | 1700
TO | Condove | E | 1700
TO | Corio | F | 1800
TO | Cossano Canavese | E | 1700
TO | Cuceglio | E | 1700
TO | Cumiana | E | 1700
TO | Cuorgnè | E | 1700
TO | Druento | E | 1700
TO | Exilles | F | 1800
TO | Favria | E | 1700
TO | Feletto | E | 1700
TO | Fenestrelle | F | 1800
TO | Fiano | E | 1700
TO | Fiorano Canavese | E | 1700
TO | Foglizzo | E | 1700
TO | Forno Canavese | F | 1800
TO | Frassinetto | F | 1800
TO | Front | E | 1700
TO | Frossasco | E | 1700
TO | Garzigliana | E | 1700
TO | Gassino Torinese | E | 1700
TO | Germagnano | F | 1800
TO | Giaglione | F | 1800
TO | Giaveno | F | 1800
TO | Givoletto | E | 1700
TO | Gravere | F | 1800
TO | Groscavallo | F | 1800
TO | Grosso | E | 1700
TO | Grugliasco | E | 1700
TO | Ingria | F | 1800
TO | Inverso Pinasca | F | 1800
TO | Isolabella | E | 1700
TO | Issiglio | E | 1700
TO | Ivrea | E | 1700
TO | La Cassa | E | 1700
TO | La Loggia | E | 1700
TO | Lanzo Torinese | F | 1800
TO | Lauriano | E | 1700
TO | Leinì | E | 1700
TO | Lemie | F | 1800
TO | Lessolo | E | 1700
TO | Levone | E | 1700
TO | Locana | F | 1800
TO | Lombardore | E | 1700
TO | Lobriasco | E | 1700
TO | Loranze | E | 1700
TO | Lugnacco | F | 1800
TO | Luserna San Giovanni | F | 1800
TO | Lusernetta | F | 1800
TO | Lusigliè | E | 1700
TO | Macello | E | 1700
TO | Maglione | E | 1700
TO | Marentino | E | 1700
TO | Massello | F | 1800
TO | Mathi | F | 1800
TO | Mattie | F | 1800
TO | Mazzè | E | 1700
TO | Meana di Susa | F | 1800
TO | Mercenasco | E | 1700
TO | Meugliano | F | 1800
TO | Mezzenile | F | 1800
TO | Mombello di Torino | E | 1700
TO | Mompantero | F | 1800
TO | Monastero di Lanzo | F | 1800
TO | Moncalieri | E | 1700
TO | Moncenisio | F | 1800
TO | Montaldo Torinese | E | 1700
TO | Montalenghe | E | 1700
TO | Montalto Dora | E | 1700
TO | Montanaro | E | 1700
TO | Monteu da Po | E | 1700
TO | Moriondo Torinese | E | 1700
TO | Nichelino | E | 1700
TO | Noasca | F | 1800
TO | Nole | E | 1700
TO | Nomaglio | F | 1800
TO | nan | E | 1700
TO | Novalesa | F | 1800
TO | Oglianico | E | 1700
TO | Orbassano | E | 1700
TO | Orio Canavese | E | 1700
TO | Osasco | E | 1700
TO | Osasio | E | 1700
TO | Oulx | F | 1800
TO | Ozegna | E | 1700
TO | Palazzo Canavese | E | 1700
TO | Pancalieri | E | 1700
TO | Parella | E | 1700
TO | Pavarolo | E | 1700
TO | Pavone Canavese | E | 1700
TO | Pecco | F | 1800
TO | Pecetto Torinese | E | 1700
TO | Perosa Argentina | F | 1800
TO | Perosa Canavese | E | 1700
TO | Perrero | F | 1800
TO | Pertusio | E | 1700
TO | Pessinetto | F | 1800
TO | Pianezza | E | 1700
TO | Pinasca | F | 1800
TO | Pinerolo | E | 1700
TO | Pino Torinese | F | 1800
TO | Piobesi Torinese | E | 1700
TO | Piossasco | E | 1700
TO | Piscina | E | 1700
TO | Piverone | E | 1700
TO | Piorino | E | 1700
TO | Pomaretto | F | 1800
TO | Pont Canavese | E | 1700
TO | Porte | E | 1700
TO | Pragelato | F | 1800
TO | Prali | F | 1800
TO | Pralormo | E | 1700
TO | Pramollo | F | 1800
TO | Prarostino | F | 1800
TO | Prascorsano | F | 1800
TO | Pratiglione | F | 1800
TO | Quagliuzzo | E | 1700
TO | Quassolo | E | 1700
TO | Quincinetto | E | 1700
TO | Reano | F | 1800
TO | Ribordone | F | 1800
TO | Riva presso Chieri | E | 1700
TO | Rivalba | E | 1700
TO | Rivalta di Torino | E | 1700
TO | Rivara | E | 1700
TO | Rivarolo Canavese | E | 1700
TO | Rivarossa | E | 1700
TO | Rivoli | E | 1700
TO | Robassomero | E | 1700
TO | Rocca Canavese | F | 1800
TO | Roletto | E | 1700
TO | Romano Canavese | E | 1700
TO | Ronco Canavese | F | 1800
TO | Rondissone | E | 1700
TO | Rora' | F | 1800
TO | Rosta | E | 1700
TO | Roure | F | 1800
TO | Rubiana | F | 1800
TO | Rueglio | F | 1800
TO | Salassa | E | 1700
TO | Salbertrand | F | 1800
TO | Salerano Canavese | E | 1700
TO | Salza di Pinerolo | F | 1800
TO | Samone | E | 1700
TO | San Benigno Canavese | E | 1700
TO | San Carlo Canavese | E | 1700
TO | San Colombano Belmonte | F | 1800
TO | San Didero | E | 1700
TO | San Francesco al Campo | E | 1700
TO | San Germano Chisone | F | 1800
TO | San Gillio | E | 1700
TO | San Giorgio Canavese | E | 1700
TO | San Giorio di Susa | F | 1800
TO | San Giusto Canavese | E | 1700
TO | San Martino Canavese | E | 1700
TO | San Maurizio Canavese | E | 1700
TO | San Mauro Torinese | E | 1700
TO | San Pietro Val Lemina | E | 1700
TO | San Ponso | E | 1700
TO | San Raffaele Cimena | E | 1700
TO | San Sebastiano da Po | E | 1700
TO | San Secondo di Pinerolo | E | 1700
TO | Sangano | E | 1700
TO | Sant'Ambrogio di Torino | E | 1700
TO | Sant'Antonio di Susa | E | 1700
TO | Santena | E | 1700
TO | Sauze d'Oulx | F | 1800
TO | Sauze di Cesana | F | 1800
TO | Scalenghe | E | 1700
TO | Scarmagno | E | 1700
TO | Sciolze | F | 1800
TO | Sestriere | F | 1800
TO | Settimo Rottaro | E | 1700
TO | Settimo Torinese | E | 1700
TO | Settimo Vittone | E | 1700
TO | Sparone | F | 1800
TO | Strambinello | E | 1700
TO | Strambino | E | 1700
TO | Susa | F | 1800
TO | Tavagnasco | E | 1700
TO | Torino | E | 1700
TO | Torrazza Piemonte | E | 1700
TO | Torre Canavese | E | 1700
TO | Torre Pellice | F | 1800
TO | Trana | E | 1700
TO | Trausella | F | 1800
TO | Traversella | F | 1800
TO | Traves | F | 1800
TO | Trofarello | E | 1700
TO | Usseaux | F | 1800
TO | Usseglio | F | 1800
TO | Vaie | E | 1700
TO | Val della Torre | F | 1800
TO | Valgioie | F | 1800
TO | Vallo Torinese | F | 1800
TO | Valperga | E | 1700
TO | Valprato Soana | F | 1800
TO | Varisella | F | 1800
TO | Vauda Canavese | E | 1700
TO | Venaria | E | 1700
TO | Venaus | F | 1800
TO | Verolengo | E | 1700
TO | Verrua Savoia | E | 1700
TO | Vestignè | E | 1700
TO | Vialfrè | E | 1700
TO | Vico Canavese | F | 1800
TO | Vidracco | E | 1700
TO | Vigone | E | 1700
TO | Villafranca Piemonte | E | 1700
TO | Villanova Canavese | E | 1700
TO | Villar Dora | E | 1700
TO | Villar Focchiardo | F | 1800
TO | Villar Pellice | F | 1800
TO | Villar Perosa | F | 1800
TO | Villarbasse | E | 1700
TO | Villareggia | E | 1700
TO | Villastellone | E | 1700
TO | Vinovo | E | 1700
TO | Virle Piemonte | E | 1700
TO | Vische | E | 1700
TO | Vistrorio | E | 1700
TO | Viù | F | 1800
TO | Volpiano | E | 1700
TO | Volvera | E | 1700
VC | Ailoche | F | 1800
VC | Alagna Valsesia | F | 1800
VC | Albano Vercellese | E | 1700
VC | Alice Castello | E | 1700
VC | Andorno Micca | F | 1800
VC | Arborio | E | 1700
VC | Asigliano Vercellese | E | 1700
VC | Balmuccia | F | 1800
VC | Balocco | E | 1700
VC | Benna | E | 1700
VC | Bianzè | E | 1700
VC | Biella | E | 1700
VC | Bioglio | E | 1700
VC | Boccioleto | F | 1800
VC | Borgo d'Ale | E | 1700
VC | Borgo Vercelli | E | 1700
VC | Borgosesia | E | 1700
VC | Borriana | E | 1700
VC | Breia | F | 1800
VC | Brusnengo | E | 1700
VC | Buronzo | E | 1700
VC | Callabiana | F | 1800
VC | Camandona | F | 1800
VC | Camburzano | E | 1700
VC | Campertogno | F | 1800
VC | Campiglia Cervo | F | 1800
VC | Candelo | E | 1700
VC | Caprile | F | 1800
VC | Carcoforo | F | 1800
VC | Caresana | E | 1700
VC | Caresanablot | E | 1700
VC | Carisio | E | 1700
VC | Casanova Elvo | E | 1700
VC | Casapinta | E | 1700
VC | Castelletto Cervo | E | 1700
VC | Cavaglia | E | 1700
VC | Cellio | F | 1800
VC | Cerreto Castello | E | 1700
VC | Cerrione | E | 1700
VC | Cervatto | F | 1800
VC | Cigliano | E | 1700
VC | Civiasco | F | 1800
VC | Coggiola | E | 1700
VC | Collobiano | E | 1700
VC | Cossato | E | 1700
VC | Costanzana | E | 1700
VC | Cravagliana | F | 1800
VC | Crescentino | E | 1700
VC | Crevacuore | E | 1700
VC | Crosa | E | 1700
VC | Crova | E | 1700
VC | Curino | E | 1700
VC | Desana | E | 1700
VC | Donato | F | 1800
VC | Dorzano | E | 1700
VC | Fobello | F | 1800
VC | Fontanetto Po | E | 1700
VC | Formigliana | E | 1700
VC | Gaglianico | E | 1700
VC | Gattinara | E | 1700
VC | Ghislarengo | E | 1700
VC | Gifflenga | E | 1700
VC | Graglia | F | 1800
VC | Greggio | E | 1700
VC | Guardabosone | E | 1700
VC | Lamporo | E | 1700
VC | Lenta | E | 1700
VC | Lessona | E | 1700
VC | Lignana | E | 1700
VC | Livorno Ferraris | E | 1700
VC | Lozzolo | E | 1700
VC | Magnano | F | 1800
VC | Massazza | E | 1700
VC | Masserano | E | 1700
VC | Mezzana Mortigliengo | E | 1700
VC | Mollia | F | 1800
VC | Moncrivello | E | 1700
VC | Mongrando | E | 1700
VC | Mosso Santa Maria | F | 1800
VC | Motta de' Conti | E | 1700
VC | Mottalciata | E | 1700
VC | Muzzano | F | 1800
VC | Netro | F | 1800
VC | Occhieppo Inferiore | E | 1700
VC | Occhieppo Superiore | E | 1700
VC | Olcenengo | E | 1700
VC | Oldenico | E | 1700
VC | Palazzolo Vercellese | E | 1700
VC | Pertengo | E | 1700
VC | Pettinengo | F | 1800
VC | Pezzana | E | 1700
VC | Piatto | E | 1700
VC | Piedicavallo | F | 1800
VC | Pila | F | 1800
VC | Piode | F | 1800
VC | Pistolesa | F | 1800
VC | Pollone | F | 1800
VC | Ponderano | E | 1700
VC | Portula | F | 1800
VC | Postua | E | 1700
VC | Pralungo | F | 1800
VC | Prarolo | E | 1700
VC | Pray | E | 1700
VC | Quaregna | E | 1700
VC | Quarona | E | 1700
VC | Quinto Vercellese | E | 1700
VC | Quittengo | F | 1800
VC | Rassa | F | 1800
VC | Rima San Giuseppe | F | 1800
VC | Rimasco | F | 1800
VC | Rimella | F | 1800
VC | Riva Valdobbia | F | 1800
VC | Rive | E | 1700
VC | Roasio | E | 1700
VC | Ronco Biellese | E | 1700
VC | Ronsecco | E | 1700
VC | Roppolo | E | 1700
VC | Rosazza | F | 1800
VC | Rossa | F | 1800
VC | Rovasenda | E | 1700
VC | Sabbia | F | 1800
VC | Sagliano Micca | F | 1800
VC | Sala Biellese | F | 1800
VC | Salasco | E | 1700
VC | Sali Vercellese | E | 1700
VC | Saluggia | E | 1700
VC | Salussola | E | 1700
VC | San Germano Vercellese | E | 1700
VC | San Giacomo Vercellese | E | 1700
VC | San Paolo Cervo | F | 1800
VC | Sandigliano | E | 1700
VC | Santhià | E | 1700
VC | Scopa | F | 1800
VC | Scopello | F | 1800
VC | Selve Marcone | F | 1800
VC | Serravalle Sesia | E | 1700
VC | Soprana | E | 1700
VC | Sordevolo | F | 1800
VC | Sostegno | E | 1700
VC | Strona | E | 1700
VC | Stroppiana | E | 1700
VC | Tavigliano | F | 1800
VC | Ternengo | E | 1700
VC | Tollegno | E | 1700
VC | Torrazzo | F | 1800
VC | Tricerro | E | 1700
VC | Trino | E | 1700
VC | Trivero | F | 1800
VC | Tronzano Vercellese | E | 1700
VC | Valdengo | E | 1700
VC | Valduggia | E | 1700
VC | Vallanzengo | E | 1700
VC | Valle Mosso | E | 1700
VC | Valle San Nicolao | E | 1700
VC | Varallo | E | 1700
VC | Veglio | F | 1800
VC | Vercelli | E | 1700
VC | Verrone | E | 1700
VC | Vigliano Biellese | E | 1700
VC | Villa del Bosco | E | 1700
VC | Villanova Biellese | E | 1700
VC | Villarboit | E | 1700
VC | Villata | E | 1700
VC | Viverone | E | 1700
VC | Vocca | E | 1700
VC | Zimone | E | 1700
VC | Zubiena | E | 1700
VC | Zumaglia | F | 1800
Bl | Miagliano | F | 1800
NO | Agrate Conturbia | E | 1700
NO | Ameno | E | 1700
NO | Antrona Schieranco | F | 1800
NO | Anzola d'Ossola | E | 1700
NO | Arizzano | E | 1700
NO | Armeno | E | 1700
NO | Arola | F | 1800
NO | Arona | E | 1700
NO | Aurano | F | 1800
NO | Baceno | F | 1800
NO | Bannio Anzino | F | 1800
NO | Barengo | E | 1700
NO | Baveno | E | 1700
NO | Bee | F | 1800
NO | Belgirate | E | 1700
NO | Bellinzago Novarese | E | 1700
NO | Beura Cardezza | E | 1700
NO | Biandrate | E | 1700
NO | Boca | E | 1700
NO | Bognanco | F | 1800
NO | Bogogno | E | 1700
NO | Bolzano Novarese | E | 1700
NO | Borgo Ticino | E | 1700
NO | Borgolavezzaro | E | 1700
NO | Borgomanero | E | 1700
NO | Briga Novarese | E | 1700
NO | Briona | E | 1700
NO | Brovello Carpugnino | E | 1700
NO | Calasca Castiglione | F | 1800
NO | Caltignaga | E | 1700
NO | Cambiasca | E | 1700
NO | Cameri | E | 1700
NO | Cannero Riviera | E | 1700
NO | Cannobio | E | 1700
NO | Caprezzo | E | 1700
NO | Carpignano Sesia | E | 1700
NO | Casalbeltrame | E | 1700
NO | Casale Corte Cerro | E | 1700
NO | Casaleggio Novara | E | 1700
NO | Casalino | E | 1700
NO | Casalvolone | E | 1700
NO | Castellazzo Novarese | E | 1700
NO | Castelletto sopra Ticino | E | 1700
NO | Cavaglietto | E | 1700
NO | Cavaglio d'Agogna | E | 1700
NO | Cavaglio Spoccia | F | 1800
NO | Cavallirio | E | 1700
NO | Ceppo Morelli | F | 1800
NO | Cerano | E | 1700
NO | Cesara | E | 1700
NO | Colazza | E | 1700
NO | Comignago | E | 1700
NO | Cossogno | E | 1700
NO | Craveggia | F | 1800
NO | Cressa | E | 1700
NO | Crevoladossola | E | 1700
NO | Crodo | E | 1700
NO | Cureggio | E | 1700
NO | Cursolo Orasso | F | 1800
NO | Divignano | E | 1700
NO | Domodossola | E | 1700
NO | Dormelletto | E | 1700
NO | Druogno | F | 1800
NO | Falmenta | F | 1800
NO | Fara Novarese | E | 1700
NO | Fontaneto d'Agogna | E | 1700
NO | Formazza | F | 1800
NO | Galliate | E | 1700
NO | Garbagna Novarese | E | 1700
NO | Gargallo | E | 1700
NO | Gattico | E | 1700
NO | Germagno | F | 1800
NO | Ghemme | E | 1700
NO | Ghiffa | E | 1700
NO | Gignese | F | 1800
NO | Gozzano | E | 1700
NO | Granozzo con Monticello | E | 1700
NO | Gravellona Toce | E | 1700
NO | Grignasco | E | 1700
NO | Gurro | F | 1800
NO | Intragna | F | 1800
NO | Invorio | E | 1700
NO | Landiona | E | 1700
NO | Lesa | E | 1700
NO | Loreglia | F | 1800
NO | Macugnaga | F | 1800
NO | Madonna del Sasso | F | 1800
NO | Maggiora | E | 1700
NO | Malesco | F | 1800
NO | Mandello Vitta | E | 1700
NO | Marano Ticino | E | 1700
NO | Masera | E | 1700
NO | Massino Visconti | E | 1700
NO | Massiola | F | 1800
NO | Meina | E | 1700
NO | Mergozzo | E | 1700
NO | Mezzomerico | E | 1700
NO | Miasino | E | 1700
NO | Miazzina | F | 1800
NO | Momo | E | 1700
NO | Montecrestese | E | 1700
NO | Montescheno | E | 1700
NO | Nebbiuno | E | 1700
NO | Nibbiola | E | 1700
NO | Nonio | E | 1700
NO | Novara | E | 1700
NO | Oggebbio | E | 1700
NO | Oleggio | E | 1700
NO | Oleggio Castello | E | 1700
NO | Omegna | E | 1700
NO | Ornavasso | E | 1700
NO | Orta San Giulio | E | 1700
NO | Pallanzeno | E | 1700
NO | Paruzzaro | E | 1700
NO | Pella | E | 1700
NO | Pettenasco | E | 1700
NO | Piedimulera | E | 1700
NO | Pieve Vergonte | E | 1700
NO | Pisano | E | 1700
NO | Pogno | E | 1700
NO | Pombia | E | 1700
NO | Prato Sesia | E | 1700
NO | Premeno | F | 1800
NO | Premia | F | 1800
NO | Premosello Chiovenda | E | 1700
NO | Quarna Sopra | F | 1800
NO | Quarna Sotto | F | 1800
NO | Re | F | 1800
NO | Recetto | E | 1700
NO | Romagnano Sesia | E | 1700
NO | Romentino | E | 1700
NO | San Bernardino Verbano | E | 1700
NO | San Maurizio d'Opaglio | E | 1700
NO | San Nazzaro Sesia | E | 1700
NO | San Pietro Mosezzo | E | 1700
NO | Santa Maria Maggiore | F | 1800
NO | Seppiana | F | 1800
NO | Sillavengo | E | 1700
NO | Sizzano | E | 1700
NO | Soriso | E | 1700
NO | Sozzago | E | 1700
NO | Stresa | E | 1700
NO | Suno | E | 1700
NO | Terdobbiate | E | 1700
NO | Toceno | F | 1800
NO | Tornaco | E | 1700
NO | Trarego Viggiona | F | 1800
NO | Trasquera | F | 1800
NO | Trecate | E | 1700
NO | Trontano | E | 1700
NO | Valstrona | E | 1700
NO | Vanzone con San Carlo | F | 1800
NO | Vaprio d'Agogna | E | 1700
NO | Varallo Pombia | E | 1700
NO | Varzo | F | 1800
NO | Verbania | E | 1700
NO | Veruno | E | 1700
NO | Vespolate | E | 1700
NO | Vicolungo | E | 1700
NO | Viganella | F | 1800
NO | Vignone | E | 1700
NO | Villadossola | E | 1700
NO | Villette | F | 1800
NO | Vinzaglio | E | 1700
NO | Vogogna | E | 1700
CN | Acceglio | F | 1800
CN | Aisone | F | 1800
CN | Alba | E | 1700
CN | Albaretto della Torre | F | 1800
CN | Alto | F | 1800
CN | Argentera | F | 1800
CN | Arguello | F | 1800
CN | Bagnasco | E | 1700
CN | Bagnolo Piemonte | E | 1700
CN | Baldissero d'Alba | E | 1700
CN | Barbaresco | E | 1700
CN | Barge | E | 1700
CN | Barolo | E | 1700
CN | Bastia Mondovì | E | 1700
CN | Battifollo | F | 1800
CN | Beinette | E | 1700
CN | Bellino | F | 1800
CN | Belvedere Langhe | F | 1800
CN | Bene Vagienna | E | 1700
CN | Benevello | F | 1800
CN | Bergolo | F | 1800
CN | Bernezzo | F | 1800
CN | Bonvicino | E | 1700
CN | Borgo San Dalmazzo | F | 1800
CN | Borgomale | E | 1700
CN | Bosia | E | 1700
CN | Bossolasco | F | 1800
CN | Boves | F | 1800
CN | Bra | E | 1700
CN | Briaglia | E | 1700
CN | Briga Alta | F | 1800
CN | Brondello | E | 1700
CN | Brossasco | F | 1800
CN | Busca | E | 1700
CN | Camerana | E | 1700
CN | Camo | E | 1700
CN | Canale | E | 1700
CN | Canosio | F | 1800
CN | Caprauna | F | 1800
CN | Caraglio | F | 1800
CN | Caramagna Piemonte | E | 1700
CN | Cardè | E | 1700
CN | Carrù | E | 1700
CN | Cartignano | F | 1800
CN | Casalgrasso | E | 1700
CN | Castagnito | E | 1700
CN | Casteldelfino | F | 1800
CN | Castellar | E | 1700
CN | Castelletto Stura | E | 1700
CN | Castelletto Uzzone | E | 1700
CN | Castellinaldo | E | 1700
CN | Castellino Tanaro | F | 1800
CN | Castelmagno | F | 1800
CN | Castelnuovo di Ceva | F | 1800
CN | Castiglione Falletto | E | 1700
CN | Castiglione Tinella | E | 1700
CN | Castino | E | 1700
CN | Cavallerleone | E | 1700
CN | Cavallermaggiore | E | 1700
CN | Celle di Macra | F | 1800
CN | Centallo | E | 1700
CN | Ceresole Alba | E | 1700
CN | Cerreto Langhe | F | 1800
CN | Cervasca | F | 1800
CN | Cervere | E | 1700
CN | Ceva | E | 1700
CN | Cherasco | E | 1700
CN | Chiusa di Pesio | F | 1800
CN | Cigliè | E | 1700
CN | Cissone | F | 1800
CN | Clavesana | E | 1700
CN | Corneliano d'Alba | E | 1700
CN | Cortemilia | E | 1700
CN | Cossano Belbo | E | 1700
CN | Costiglione Saluzzo | E | 1700
CN | Cravanzana | F | 1800
CN | Crissolo | F | 1800
CN | Cuneo | F | 1800
CN | Demonte | F | 1800
CN | Diano d'Alba | E | 1700
CN | Dogliani | E | 1700
CN | Dronero | F | 1800
CN | Elva | F | 1800
CN | Entracque | F | 1800
CN | Envie | E | 1700
CN | Farigliano | E | 1700
CN | Faule | E | 1700
CN | Feisoglio | F | 1800
CN | Fossano | E | 1700
CN | Frabosa Soprana | F | 1800
CN | Frabosa Sottana | F | 1800
CN | Frassino | F | 1800
CN | Gaiola | F | 1800
CN | Gambasca | E | 1700
CN | Garessio | F | 1800
CN | Genola | E | 1700
CN | Gorzegno | E | 1700
CN | Gottasecca | F | 1800
CN | Govonè | E | 1700
CN | Grinzane Cavour | E | 1700
CN | Guarene | E | 1700
CN | Igliano | E | 1700
CN | Isasca | F | 1800
CN | La Morra | E | 1700
CN | Lagnasco | E | 1700
CN | Lequio Berria | F | 1800
CN | Lequio Tanaro | E | 1700
CN | Lesegno | E | 1700
CN | Levice | E | 1700
CN | Limone Piemonte | F | 1800
CN | Lisio | F | 1800
CN | Macra | F | 1800
CN | Magliano Alfieri | E | 1700
CN | Magliano Alpi | E | 1700
CN | Mango | E | 1700
CN | Manta | E | 1700
CN | Marene | E | 1700
CN | Margarita | E | 1700
CN | Marmora | F | 1800
CN | Marsaglia | F | 1800
CN | Martiniana Po | E | 1700
CN | Melle | F | 1800
CN | Moiola | F | 1800
CN | Mombarcaro | F | 1800
CN | Mombasiglio | E | 1700
CN | Monastero di Vasco | E | 1700
CN | Monasterolo Casotto | F | 1800
CN | Monasterolo di Savigliano | E | 1700
CN | Monchiero | E | 1700
CN | Mondovì | E | 1700
CN | Monesiglio | E | 1700
CN | Monforte d'Alba | E | 1700
CN | Montà | E | 1700
CN | Montaldo di Mondovì | F | 1800
CN | Montaldo Roero | E | 1700
CN | Montanera | E | 1700
CN | Montelupo Albese | F | 1800
CN | Montemale di Cuneo | F | 1800
CN | Monterosso Grana | F | 1800
CN | Monteu Roero | E | 1700
CN | Montezemolo | F | 1800
CN | Monticello d'Alba | E | 1700
CN | Moretta | E | 1700
CN | Morozzo | E | 1700
CN | Murazzano | F | 1800
CN | Murello | E | 1700
CN | Narzole | E | 1700
CN | Neive | E | 1700
CN | Neviglie | E | 1700
CN | Niella Belbo | F | 1800
CN | Niella Tanaro | E | 1700
CN | Novello | E | 1700
CN | Nucetto | E | 1700
CN | Oncino | F | 1800
CN | Ormea | F | 1800
CN | Ostana | F | 1800
CN | Paesana | F | 1800
CN | Pagno | E | 1700
CN | Pamparato | F | 1800
CN | Paroldo | F | 1800
CN | Perletto | E | 1700
CN | Perlo | F | 1800
CN | Peveragno | F | 1800
CN | Pezzolo Valle Uzzone | E | 1700
CN | Pianfei | E | 1700
CN | Piasco | E | 1700
CN | Pietraporzio | F | 1800
CN | Piobesi d'Alba | E | 1700
CN | Piozzo | E | 1700
CN | Pocapaglia | E | 1700
CN | Polonghera | E | 1700
CN | Pontechianale | F | 1800
CN | Pradleves | F | 1800
CN | Prazzo | F | 1800
CN | Priero | E | 1700
CN | Priocca | E | 1700
CN | Priola | E | 1700
CN | Prunetto | F | 1800
CN | Racconigi | E | 1700
CN | Revello | E | 1700
CN | Rifreddo | E | 1700
CN | Rittana | F | 1800
CN | Roaschia | F | 1800
CN | Roascio | E | 1700
CN | Robilante | F | 1800
CN | Roburent | F | 1800
CN | Rocca Cigliè | F | 1800
CN | Rocca de' Baldi | E | 1700
CN | Roccabruna | F | 1800
CN | Roccaforte Mondovì | E | 1700
CN | Roccasparvera | F | 1800
CN | Roccavione | F | 1800
CN | Rocchetta Belbo | E | 1700
CN | Roddi | E | 1700
CN | Roddino | F | 1800
CN | Rodello | E | 1700
CN | Rossana | E | 1700
CN | Ruffia | E | 1700
CN | Sale delle Langhe | E | 1700
CN | Sale San Giovanni | F | 1800
CN | Saliceto | E | 1700
CN | Salmour | E | 1700
CN | Saluzzo | E | 1700
CN | Sambuco | F | 1800
CN | Sampeyre | F | 1800
CN | San Benedetto Belbo | F | 1800
CN | San Damiano Macra | F | 1800
CN | San Michele Mondovì | E | 1700
CN | Sanfrè | E | 1700
CN | Sanfront | E | 1700
CN | Sant'Albano Stura | E | 1700
CN | Santa Vittoria d'Alba | E | 1700
CN | Santo Stefano Belbo | E | 1700
CN | Santo Stefano Roero | E | 1700
CN | Savigliano | E | 1700
CN | Scagnello | F | 1800
CN | Scarnafigi | E | 1700
CN | Serralunga d'Alba | E | 1700
CN | Serravalle Langhe | F | 1800
CN | Sinio | E | 1700
CN | Somano | E | 1700
CN | Sommariva del Bosco | E | 1700
CN | Sommariva Perno | E | 1700
CN | Stroppo | F | 1800
CN | Tarantasca | E | 1700
CN | Torre Bormida | E | 1700
CN | Torre Mondovì | E | 1700
CN | Torre San Giorgio | E | 1700
CN | Torresina | F | 1800
CN | Treiso | E | 1700
CN | Trezzo Tinella | E | 1700
CN | Trinità | E | 1700
CN | Valdieri | F | 1800
CN | Valgrana | F | 1800
CN | Valloriate | F | 1800
CN | Valmala | F | 1800
CN | Venasca | E | 1700
CN | Verduno | E | 1700
CN | Vernante | F | 1800
CN | Verzuolo | E | 1700
CN | Vezza d'Alba | E | 1700
CN | Vicoforte | E | 1700
CN | Vignolo | F | 1800
CN | Villafalletto | E | 1700
CN | Villanova Mondovì | E | 1700
CN | Villanova Solaro | E | 1700
CN | Villar San Costanzo | F | 1800
CN | Vinadio | F | 1800
CN | Viola | F | 1800
CN | Vottignasco | E | 1700
AT | Agliano | E | 1700
AT | Albugnano | E | 1700
AT | Antignano | E | 1700
AT | Aramengo | E | 1700
AT | Asti | E | 1700
AT | Azzano d'Asti | E | 1700
AT | Baldichieri d'Asti | E | 1700
AT | Belveglio | E | 1700
AT | Berzano di San Pietro | E | 1700
AT | Bruno | E | 1700
AT | Bubbio | E | 1700
AT | Buttigliera d'Asti | E | 1700
AT | Calamandrana | E | 1700
AT | Calliano | E | 1700
AT | Calosso | E | 1700
AT | Camerano Casasco | E | 1700
AT | Canelli | E | 1700
AT | Cantarana | E | 1700
AT | Capriglio | E | 1700
AT | Casorzo | E | 1700
AT | Cassinasco | E | 1700
AT | Castagnole delle Lanze | E | 1700
AT | Castagnole Monferrato | E | 1700
AT | Castel Boglione | E | 1700
AT | Castel Rocchero | E | 1700
AT | Castell'Alfero | E | 1700
AT | Castellero | E | 1700
AT | Castelletto Molina | E | 1700
AT | Castello di Annone | E | 1700
AT | Castelnuovo Belbo | E | 1700
AT | Castelnuovo Calcea | E | 1700
AT | Castelnuovo Don Bosco | E | 1700
AT | Cellarengo | E | 1700
AT | Celle Enomondo | E | 1700
AT | Cerreto d'Asti | E | 1700
AT | Cerro Tanaro | E | 1700
AT | Cessole | E | 1700
AT | Chiusano d'Asti | E | 1700
AT | Cinaglio | E | 1700
AT | Cisterna d'Asti | E | 1700
AT | Coazzolo | E | 1700
AT | Cocconato | E | 1700
AT | Colcavagno | E | 1700
AT | Corsione | E | 1700
AT | Cortandone | E | 1700
AT | Cortanze | E | 1700
AT | Cortazzone | E | 1700
AT | Cortiglione | E | 1700
AT | Cossombrato | E | 1700
AT | Costigliole d'Asti | E | 1700
AT | Cunico | F | 1800
AT | Dusino San Michele | E | 1700
AT | Ferrere | E | 1700
AT | Fontanile | E | 1700
AT | Frinco | E | 1700
AT | Grana | E | 1700
AT | Grazzano Badoglio | E | 1700
AT | Incisa Scapaccino | E | 1700
AT | Isola d'Asti | E | 1700
AT | Loazzolo | E | 1700
AT | Maranzana | E | 1700
AT | Maretto | E | 1700
AT | Moasca | E | 1700
AT | Mombaldone | E | 1700
AT | Mombaruzzo | E | 1700
AT | Mombercelli | E | 1700
AT | Monale | E | 1700
AT | Monastero Bormida | E | 1700
AT | Moncalvo | E | 1700
AT | Moncucco Torinese | E | 1700
AT | Mongardino | E | 1700
AT | Montabone | E | 1700
AT | Montafia | E | 1700
AT | Montaldo Scarampi | E | 1700
AT | Montechiaro d'Asti | E | 1700
AT | Montegrosso d'Asti | E | 1700
AT | Montemagno | E | 1700
AT | Montiglio | E | 1700
AT | Moransengo | E | 1700
AT | Nizza Monferrato | E | 1700
AT | Olmo Gentile | E | 1700
AT | Passerano Marmorito | E | 1700
AT | Penango | E | 1700
AT | Piea | E | 1700
AT | Pino d'Asti | E | 1700
AT | Piovà Massaia | E | 1700
AT | Portacomaro | E | 1700
AT | Quaranti | E | 1700
AT | Refrancore | E | 1700
AT | Revigliasco d'Asti | E | 1700
AT | Roatto | E | 1700
AT | Robella | E | 1700
AT | Rocca d'Arazzo | E | 1700
AT | Roccaverano | F | 1800
AT | Rocchetta Palafea | E | 1700
AT | Rocchetta Tanaro | E | 1700
AT | San Damiano d'Asti | E | 1700
AT | San Giorgio Scarampi | F | 1800
AT | San Martino Alfieri | E | 1700
AT | San Marzano Oliveto | E | 1700
AT | San Paolo Solbrito | E | 1700
AT | Scandeluzza | E | 1700
AT | Scurzolengo | E | 1700
AT | Serole | E | 1700
AT | Sessame | E | 1700
AT | Settime | E | 1700
AT | Soglio | E | 1700
AT | Tigliole | E | 1700
AT | Tonco | E | 1700
AT | Tonengo | E | 1700
AT | Vaglio Serra | E | 1700
AT | Valfenera | E | 1700
AT | Vesime | E | 1700
AT | Viale | E | 1700
AT | Viarigi | E | 1700
AT | Vigliano d'Asti | E | 1700
AT | Villa San Secondo | E | 1700
AT | Villafranca d'Asti | E | 1700
AT | Villanova d'Asti | E | 1700
AT | Vinchio | E | 1700
AL | Acqui Terme | E | 1700
AL | Albera Ligure | E | 1700
AL | Alessandria | E | 1700
AL | Alfiano Natta | E | 1700
AL | Alice Bel Colle | E | 1700
AL | Alluvioni Cambiò | E | 1700
AL | Altavilla Monferrato | E | 1700
AL | Alzano Scrivia | E | 1700
AL | Arquata Scrivia | E | 1700
AL | Avolasca | E | 1700
AL | Balzola | E | 1700
AL | Basaluzzo | E | 1700
AL | Bassignana | E | 1700
AL | Belforte Monferrato | E | 1700
AL | Bergamasco | E | 1700
AL | Berzano di Tortona | E | 1700
AL | Bistagno | E | 1700
AL | Borghetto di Borbera | E | 1700
AL | Borgo San Martino | E | 1700
AL | Borgoratto Alessandrino | E | 1700
AL | Bosco Marengo | E | 1700
AL | Bosio | E | 1700
AL | Bozzole | E | 1700
AL | Brignano Frascata | E | 1700
AL | Cabella Ligure | E | 1700
AL | Camagna Monferrato | E | 1700
AL | Camino | E | 1700
AL | Cantalupo Ligure | E | 1700
AL | Capriata d'Orba | E | 1700
AL | Carbonara Scrivia | E | 1700
AL | Carentino | E | 1700
AL | Carezzano | E | 1700
AL | Carpeneto | E | 1700
AL | Carrega Ligure | F | 1800
AL | Carrosio | E | 1700
AL | Cartosio | E | 1700
AL | Casal Cermelli | E | 1700
AL | Casale Monferrato | E | 1700
AL | Casaleggio Boiro | E | 1700
AL | Casalnoceto | E | 1700
AL | Casasco | E | 1700
AL | Cassano Spinola | E | 1700
AL | Cassine | E | 1700
AL | Cassinelle | E | 1700
AL | Castellania | E | 1700
AL | Castellar Guidobono | E | 1700
AL | Castellazzo Bormida | E | 1700
AL | Castelletto d'Erro | E | 1700
AL | Castelletto d'Orba | E | 1700
AL | Castelletto Merli | E | 1700
AL | Castelletto Monferrato | E | 1700
AL | Castelnuovo Bormida | E | 1700
AL | Castelnuovo Scrivia | E | 1700
AL | Castelspina | E | 1700
AL | Cavatore | E | 1700
AL | Cella Monte | E | 1700
AL | Cereseto | E | 1700
AL | Cerreto Grue | E | 1700
AL | Cerrina Monferrato | E | 1700
AL | Coniolo | E | 1700
AL | Conzano | E | 1700
AL | Costa Vescovato | E | 1700
AL | Cremolino | E | 1700
AL | Cuccaro Monferrato | E | 1700
AL | Denice | E | 1700
AL | Dernice | E | 1700
AL | Fabbrica Curone | F | 1800
AL | Felizzano | E | 1700
AL | Fraconalto | F | 1800
AL | Francavilla Bisio | E | 1700
AL | Frascaro | E | 1700
AL | Frassinello Monferrato | E | 1700
AL | Frassineto Po | E | 1700
AL | Fresonara | E | 1700
AL | Frugarolo | E | 1700
AL | Fubine | E | 1700
AL | Gabiano | E | 1700
AL | Gamalero | E | 1700
AL | Garbagna | E | 1700
AL | Gavazzana | E | 1700
AL | Gavi | E | 1700
AL | Giarole | E | 1700
AL | Gremiasco | E | 1700
AL | Grognardo | E | 1700
AL | Grondona | E | 1700
AL | Guazzora | E | 1700
AL | Isola Sant'Antonio | E | 1700
AL | Lerma | E | 1700
AL | Lu | E | 1700
AL | Malvicino | E | 1700
AL | Masio | E | 1700
AL | Melazzo | E | 1700
AL | Merana | E | 1700
AL | Mirabello Monferrato | E | 1700
AL | Molare | E | 1700
AL | Molino dei Torti | E | 1700
AL | Mombello Monferrato | E | 1700
AL | Momperone | E | 1700
AL | Moncestino | E | 1700
AL | Mongiardino Ligure | E | 1700
AL | Monleale | E | 1700
AL | Montacuto | E | 1700
AL | Montaldeo | E | 1700
AL | Montaldo Bormida | E | 1700
AL | Montecastello | E | 1700
AL | Montechiaro d'Acqui | E | 1700
AL | Montegioco | E | 1700
AL | Montemarzino | E | 1700
AL | Morano sul Po | E | 1700
AL | Morbello | E | 1700
AL | Mornese | E | 1700
AL | Morsasco | E | 1700
AL | Murisengo | E | 1700
AL | Novi Ligure | E | 1700
AL | Occimiano | E | 1700
AL | Odalengo Grande | E | 1700
AL | Odalengo Piccolo | E | 1700
AL | Olivola | E | 1700
AL | Orsara Bormida | E | 1700
AL | Ottiglio | E | 1700
AL | Ovada | E | 1700
AL | Oviglio | E | 1700
AL | Ozzano Monferrato | E | 1700
AL | Paderna | E | 1700
AL | Pareto | E | 1700
AL | Parodi Ligure | E | 1700
AL | Pasturana | E | 1700
AL | Pecetto di Valenza | E | 1700
AL | Pietra Marazzi | E | 1700
AL | Piovera | E | 1700
AL | Pomaro Monferrato | E | 1700
AL | Pontecurone | E | 1700
AL | Pontestura | E | 1700
AL | Ponti | E | 1700
AL | Ponzano Monferrato | E | 1700
AL | Ponzone | F | 1800
AL | Pozzol Groppo | E | 1700
AL | Pozzolo Formigaro | E | 1700
AL | Prasco | E | 1700
AL | Predosa | E | 1700
AL | Quargnento | E | 1700
AL | Quattordio | E | 1700
AL | Ricaldone | E | 1700
AL | Rivalta Bormida | E | 1700
AL | Rivarone | E | 1700
AL | Rocca Grimalda | E | 1700
AL | Roccaforte Ligure | F | 1800
AL | Rocchetta Ligure | E | 1700
AL | Rosignano Monferrato | E | 1700
AL | Sala Monferrato | E | 1700
AL | Sale | E | 1700
AL | San Cristoforo | E | 1700
AL | San Giorgio Monferrato | E | 1700
AL | San Salvatore Monferrato | E | 1700
AL | San Sebastiano Curone | E | 1700
AL | Sant'Agata Fossili | E | 1700
AL | Sardigliano | E | 1700
AL | Sarezzano | E | 1700
AL | Serralunga di Crea | E | 1700
AL | Serravalle Scrivia | E | 1700
AL | Sezzadio | E | 1700
AL | Silvano d'Orba | E | 1700
AL | Solero | E | 1700
AL | Solonghello | E | 1700
AL | Spigno Monferrato | E | 1700
AL | Spineto Scrivia | E | 1700
AL | Stazzano | E | 1700
AL | Strevi | E | 1700
AL | Tagliolo Monferrato | E | 1700
AL | Tassarolo | E | 1700
AL | Terruggia | E | 1700
AL | Terzo | E | 1700
AL | Ticineto | E | 1700
AL | Tortona | E | 1700
AL | Treville | E | 1700
AL | Trisobbio | E | 1700
AL | Valenza | E | 1700
AL | Valmacca | E | 1700
AL | Vignale Monferrato | E | 1700
AL | Vignole Borbera | E | 1700
AL | Viguzzolo | E | 1700
AL | Villadeati | E | 1700
AL | Villalvernia | E | 1700
AL | Villamiroglio | E | 1700
AL | Villanova Monferrato | E | 1700
AL | Villaromagnano | E | 1700
AL | Visone | E | 1700
AL | Volpedo | E | 1700
AL | Volpeglino | E | 1700
AL | Voltaggio | E | 1700
AO | Allein | F | 1800
AO | Antey Saint André | F | 1800
AO | Aosta | E | 1700
AO | Arnad | E | 1700
AO | Arvier | F | 1800
AO | Avise | F | 1800
AO | Ayas | F | 1800
AO | Aymavilles | E | 1700
AO | Bard | E | 1700
AO | Bionaz | F | 1800
AO | Brissogne | F | 1800
AO | Brusson | F | 1800
AO | Challand Saint Anselme | F | 1800
AO | Challand Saint Victor | F | 1800
AO | Chambave | E | 1700
AO | Chamois | F | 1800
AO | Champdepraz | E | 1700
AO | Champorcher | F | 1800
AO | Charvensod | F | 1800
AO | Ch tillon | F | 1800
AO | Cogne | F | 1800
AO | Courmayeur | F | 1800
AO | Donnas | E | 1700
AO | Doues | F | 1800
AO | Emarese | F | 1800
AO | Etroubles | F | 1800
AO | Fenis | F | 1800
AO | Fontainemore | F | 1800
AO | Gaby | F | 1800
AO | Gignod | F | 1800
AO | Gressan | E | 1700
AO | Gressoney La Trinitè | F | 1800
AO | Gressoney Saint Jean | F | 1800
AO | Hone | E | 1700
AO | Introd | F | 1800
AO | Issime | F | 1800
AO | Issogne | E | 1700
AO | Jovencan | E | 1700
AO | La Magdeleine | F | 1800
AO | La Salle | F | 1800
AO | La Thuile | F | 1800
AO | Lillianes | F | 1800
AO | Montjovet | E | 1700
AO | Morgex | F | 1800
AO | Nus | F | 1800
AO | Ollomont | F | 1800
AO | Oyace | F | 1800
AO | Perloz | F | 1800
AO | Pollein | E | 1700
AO | Pont Saint Martin | E | 1700
AO | Pontboset | F | 1800
AO | Pontey | E | 1700
AO | Pré Saint Didier | F | 1800
AO | Quart | E | 1700
AO | Rh mes N tre Dame | F | 1800
AO | Rh mes Saint Georges | F | 1800
AO | Roisan | F | 1800
AO | Saint Christophe | E | 1700
AO | Saint Denis | F | 1800
AO | Saint Marcel | E | 1700
AO | Saint Nicolas | F | 1800
AO | Saint Oyen | F | 1800
AO | Saint Pierre | F | 1800
AO | Saint Rhemy | F | 1800
AO | Saint Vincent | F | 1800
AO | Sarre | E | 1700
AO | Torgnon | F | 1800
AO | Valgrisenche | F | 1800
AO | Valpelline | F | 1800
AO | Valsavarenche | F | 1800
AO | Valtournenche | F | 1800
AO | Verrayes | F | 1800
AO | Verres | E | 1700
AO | Villeneuve | E | 1700
VA | Agra | F | 1800
VA | Albizzate | E | 1700
VA | Angera | E | 1700
VA | Arcisate | E | 1700
VA | Arsago Seprio | E | 1700
VA | Azzate | E | 1700
VA | Azzio | E | 1700
VA | Barasso | E | 1700
VA | Bardello | E | 1700
VA | Bedero Valcuvia | E | 1700
VA | Besano | E | 1700
VA | Besnate | E | 1700
VA | Besozzo | E | 1700
VA | Biandronno | E | 1700
VA | Bisuschio | E | 1700
VA | Bodio Lomnago | E | 1700
VA | Brebbia | E | 1700
VA | Bregano | E | 1700
VA | Brenta | E | 1700
VA | Brezzo di Bedero | E | 1700
VA | Brinzio | E | 1700
VA | Brissago Valtravaglia | E | 1700
VA | Brunello | E | 1700
VA | Brusimpiano | E | 1700
VA | Buguggiate | E | 1700
VA | Busto Arsizio | E | 1700
VA | Cadegliano Viconago | E | 1700
VA | Cadrezzate | E | 1700
VA | Cairate | E | 1700
VA | Cantello | E | 1700
VA | Caravate | E | 1700
VA | Cardano al Campo | E | 1700
VA | Carnago | E | 1700
VA | Caronno PeRtusella | E | 1700
VA | Caronno Varesino | E | 1700
VA | Casale Litta | E | 1700
VA | Casalzuigno | E | 1700
VA | Casciago | E | 1700
VA | Casorate Sempione | E | 1700
VA | Cassano Magnago | E | 1700
VA | Cassano Valcuvia | E | 1700
VA | Castellanza | E | 1700
VA | Castello Cabiaglio | E | 1700
VA | Castelseprio | E | 1700
VA | Castelveccana | E | 1700
VA | Castiglione Olona | E | 1700
VA | Castronno | E | 1700
VA | Cavaria con Premezzo | E | 1700
VA | Cazzago Brabbia | E | 1700
VA | Cislago | E | 1700
VA | Cittiglio | E | 1700
VA | Clivio | E | 1700
VA | Cocquio Trevisago | E | 1700
VA | Comabbio | E | 1700
VA | Comerio | E | 1700
VA | Cremenaga | E | 1700
VA | Crosio della Valle | E | 1700
VA | Cuasso al Monte | E | 1700
VA | Cugliate Fabiasco | E | 1700
VA | Cunardo | E | 1700
VA | Curiglia con Monteviasco | F | 1800
VA | Cuveglio | E | 1700
VA | Cuvio | E | 1700
VA | Daverio | E | 1700
VA | Dumenza | E | 1700
VA | Duno | E | 1700
VA | Fagnano Olona | E | 1700
VA | Ferno | E | 1700
VA | Ferrera di Varese | E | 1700
VA | Gallarate | E | 1700
VA | Galliate Lombardo | E | 1700
VA | Gavirate | E | 1700
VA | Gazzada Schianno | E | 1700
VA | Gemonio | E | 1700
VA | Gerenzano | E | 1700
VA | Germignaga | E | 1700
VA | Golasecca | E | 1700
VA | Gorla Maggiore | E | 1700
VA | Gorla Minore | E | 1700
VA | Gornate Olona | E | 1700
VA | Grantola | E | 1700
VA | Inarzo | E | 1700
VA | Induno Olona | E | 1700
VA | Ispra | E | 1700
VA | Jerago con Orago | E | 1700
VA | Lavena Ponte Tresa | E | 1700
VA | Laveno Mombello | E | 1700
VA | Leggiuno | E | 1700
VA | Lonate Ceppino | E | 1700
VA | Lonate Pozzolo | E | 1700
VA | Lozza | E | 1700
VA | Luino | E | 1700
VA | Luvinate | E | 1700
VA | Maccagno | E | 1700
VA | Malgesso | E | 1700
VA | Malnate | E | 1700
VA | Marchirolo | E | 1700
VA | Marnate | E | 1700
VA | Marzio | F | 1800
VA | Masciago Primo | E | 1700
VA | Mercallo | E | 1700
VA | Mesenzana | E | 1700
VA | Montegrino Valtravaglia | E | 1700
VA | Monvalle | E | 1700
VA | Morazzone | E | 1700
VA | Mornago | E | 1700
VA | Oggiona con Santo Stefano | E | 1700
VA | Olgiate Olona | E | 1700
VA | Origgio | E | 1700
VA | Orino | E | 1700
VA | Osmate | E | 1700
VA | Pino sulla sponda del Lago | E | 1700
VA | Porto Ceresio | E | 1700
VA | Porto Valtravaglia | E | 1700
VA | Rancio Valcuvia | E | 1700
VA | Ranco | E | 1700
VA | Saltrio | E | 1700
VA | Samarate | E | 1700
VA | Sangiano | E | 1700
VA | Saronno | E | 1700
VA | Sesto Calende | E | 1700
VA | Solbiate Arno | E | 1700
VA | Solbiate Olona | E | 1700
VA | Somma Lombardo | E | 1700
VA | Sumirago | E | 1700
VA | Taino | E | 1700
VA | Ternate | E | 1700
VA | Tradate | E | 1700
VA | Travedona Monate | E | 1700
VA | Tronzano Lago Maggiore | E | 1700
VA | Uboldo | E | 1700
VA | Valganna | E | 1700
VA | Varano Borghi | E | 1700
VA | Varese | E | 1700
VA | Vedano Olona | E | 1700
VA | Veddasca | F | 1800
VA | Venegono Inferiore | E | 1700
VA | Venegono Superiore | E | 1700
VA | Vergiate | E | 1700
VA | Viggiù | E | 1700
VA | Vizzola Ticino | E | 1700
CO | Abbadia Lariana | E | 1700
CO | Airuno | E | 1700
CO | Albavilla | E | 1700
CO | Albese con Cassano | E | 1700
CO | Albiolo | E | 1700
CO | Alserio | E | 1700
CO | Alzate Brianza | E | 1700
CO | Annone di Brianza | E | 1700
CO | Anzano del Parco | E | 1700
CO | Appiano Gentile | E | 1700
CO | Argegno | E | 1700
CO | Arosio | E | 1700
CO | Asso | E | 1700
CO | Ballabio | F | 1800
CO | Barni | E | 1700
CO | Barzago | E | 1700
CO | Barzanò | E | 1700
CO | Barzio | F | 1800
CO | Bellagio | E | 1700
CO | Bellano | E | 1700
CO | Bene Lario | E | 1700
CO | Beregazzo con Figliaro | E | 1700
CO | Binago | E | 1700
CO | Bizzarone | E | 1700
CO | Blessagno | F | 1800
CO | Blevio | E | 1700
CO | Bosisio Parini | E | 1700
CO | Bregnano | E | 1700
CO | Brenna | E | 1700
CO | Brienno | E | 1700
CO | Brivio | E | 1700
CO | Brunate | F | 1800
CO | Bulciago | E | 1700
CO | Bulgarograsso | E | 1700
CO | Cabiate | E | 1700
CO | Cadorago | E | 1700
CO | Caglio | F | 1800
CO | Cagno | E | 1700
CO | Calco | E | 1700
CO | Campione d'Italia | E | 1700
CO | Cantù | E | 1700
CO | Canzo | E | 1700
CO | Capiago Intimiano | E | 1700
CO | Carate Urio | E | 1700
CO | Carbonate | E | 1700
CO | Carimate | E | 1700
CO | Carlazzo | E | 1700
CO | Carugo | E | 1700
CO | Casargo | F | 1800
CO | Casasco d'Intelvi | F | 1800
CO | Casatenovo | E | 1700
CO | Caslino d'Erba | E | 1700
CO | Casnate con Bernate | E | 1700
CO | Cassago Brianza | E | 1700
CO | Cassina Rizzardi | E | 1700
CO | Cassina Valsassina | F | 1800
CO | Castello di Brianza | E | 1700
CO | Castelmarte | E | 1700
CO | Castelnuovo Bozzente | E | 1700
CO | Castiglione d'Intelvi | E | 1700
CO | Cavallasca | E | 1700
CO | Cavargna | F | 1800
CO | Cerano d'Intelvi | E | 1700
CO | Cermenate | E | 1700
CO | Cernobbio | E | 1700
CO | Cernusco Lombardone | E | 1700
CO | Cesana Brianza | E | 1700
CO | Cirimido | E | 1700
CO | Civate | E | 1700
CO | Civenna | E | 1700
CO | Claino con Osteno | E | 1700
CO | Colico | E | 1700
CO | Colle Brianza | E | 1700
CO | Colonno | E | 1700
CO | Como | E | 1700
CO | Consiglio di Rumo | E | 1700
CO | Corrido | E | 1700
CO | Cortenova | E | 1700
CO | Costa Masnaga | E | 1700
CO | Crandola Valsassina | F | 1800
CO | Cremella | E | 1700
CO | Cremeno | F | 1800
CO | Cremia | E | 1700
CO | Cucciago | E | 1700
CO | Cusino | F | 1800
CO | Dervio | E | 1700
CO | Dizzasco | E | 1700
CO | Dolzago | E | 1700
CO | Domaso | E | 1700
CO | Dongo | E | 1700
CO | Dorio | E | 1700
CO | Dosso del Liro | E | 1700
CO | Drezzo | E | 1700
CO | Ello | E | 1700
CO | Erba | E | 1700
CO | Esino Lario | F | 1800
CO | Eupilio | E | 1700
CO | Faggeto Lario | E | 1700
CO | Faloppio | E | 1700
CO | Fenegrò | E | 1700
CO | Figino Serenza | E | 1700
CO | Fino Mornasco | E | 1700
CO | Galbiate | E | 1700
CO | Garbagnate Monastero | E | 1700
CO | Garlate | E | 1700
CO | Garzeno | F | 1800
CO | Gera Lario | E | 1700
CO | Germasino | E | 1700
CO | Gironico | E | 1700
CO | Grandate | E | 1700
CO | Grandola ed Uniti | E | 1700
CO | Gravedona | E | 1700
CO | Griante | E | 1700
CO | Guanzate | E | 1700
CO | Imbersago | E | 1700
CO | Introbio | E | 1700
CO | Introzzo | F | 1800
CO | Inverigo | E | 1700
CO | Laglio | E | 1700
CO | Laino | F | 1800
CO | Lambrugo | E | 1700
CO | Lanzo d'Intelvi | F | 1800
CO | Lasnigo | E | 1700
CO | Lecco | E | 1700
CO | Lenno | E | 1700
CO | Lezzeno | E | 1700
CO | Lierna | E | 1700
CO | Limido Comasco | E | 1700
CO | Lipomo | E | 1700
CO | Livo | F | 1800
CO | Locate Varesino | E | 1700
CO | Lomagna | E | 1700
CO | Lomazzo | E | 1700
CO | Longone al Segrino | E | 1700
CO | Luisago | E | 1700
CO | Lurago d'Erba | E | 1700
CO | Lurago Marinone | E | 1700
CO | Lurate Caccivio | E | 1700
CO | Magreglio | F | 1800
CO | Malgrate | E | 1700
CO | Mandello del Lario | E | 1700
CO | Margno | F | 1800
CO | Mariano Comense | E | 1700
CO | Maslianico | E | 1700
CO | Menaggio | E | 1700
CO | Merate | E | 1700
CO | Merone | E | 1700
CO | Mezzegra | E | 1700
CO | Missaglia | E | 1700
CO | Moggio | F | 1800
CO | Molteno | E | 1700
CO | Moltrasio | E | 1700
CO | Monguzzo | E | 1700
CO | Montano Lucino | E | 1700
CO | Montemezzo | E | 1700
CO | Montevecchia | E | 1700
CO | Monticello Brianza | E | 1700
CO | Montorfano | E | 1700
CO | Morterone | F | 1800
CO | Mozzate | E | 1700
CO | Musso | E | 1700
CO | Nesso | E | 1700
CO | Nibionno | E | 1700
CO | Novedrate | E | 1700
CO | Oggiono | E | 1700
CO | Olgiate Comasco | E | 1700
CO | Olgiate Molgora | E | 1700
CO | Olginate | E | 1700
CO | Oliveto Lario | E | 1700
CO | Oltrona di San Mamette | E | 1700
CO | Orsenigo | E | 1700
CO | Osnago | E | 1700
CO | Ossuccio | E | 1700
CO | Paderno d'Adda | E | 1700
CO | Pagnona | F | 1800
CO | Parè | E | 1700
CO | Parlasco | F | 1800
CO | Pasturo | E | 1700
CO | Peglio | E | 1700
CO | Pellio Intelvi | F | 1800
CO | Perego | E | 1700
CO | Perledo | E | 1700
CO | Pescate | E | 1700
CO | Pianello del Lario | E | 1700
CO | Pigra | F | 1800
CO | Plesio | E | 1700
CO | Pognana Lario | E | 1700
CO | Ponna | F | 1800
CO | Ponte Lambro | E | 1700
CO | Porlezza | E | 1700
CO | Premana | F | 1800
CO | Primaluna | E | 1700
CO | Proserpio | E | 1700
CO | Pusiano | E | 1700
CO | Ramponio Verna | F | 1800
CO | Rezzago | E | 1700
CO | Robbiate | E | 1700
CO | Rodero | E | 1700
CO | Rogeno | E | 1700
CO | Ronago | E | 1700
CO | Rovagnate | E | 1700
CO | Rovellasca | E | 1700
CO | Rovello Porro | E | 1700
CO | Sala Comacina | E | 1700
CO | San Bartolomeo Val Cavargna | F | 1800
CO | San Fedele Intelvi | F | 1800
CO | San Fermo della Battaglia | E | 1700
CO | San Nazzaro Val Cavargna | F | 1800
CO | San Siro | E | 1700
CO | Sant'Abbondio | E | 1700
CO | Santa Maria Hoè | E | 1700
CO | Santa Maria Rezzonico | E | 1700
CO | Schignano | E | 1700
CO | Senna Comasco | E | 1700
CO | Sirone | E | 1700
CO | Sirtori | E | 1700
CO | Solbiate | E | 1700
CO | Sorico | E | 1700
CO | Sormano | F | 1800
CO | Stazzona | E | 1700
CO | Sueglio | F | 1800
CO | Suello | E | 1700
CO | Taceno | E | 1700
CO | Tavernerio | E | 1700
CO | Torno | E | 1700
CO | Tremenico | F | 1800
CO | Tremezzo | E | 1700
CO | Trezzone | E | 1700
CO | Turate | E | 1700
CO | Uggiate Trevano | E | 1700
CO | Val Rezzo | F | 1800
CO | Valbrona | E | 1700
CO | Valgreghentino | E | 1700
CO | Valmadrera | E | 1700
CO | Valmorea | E | 1700
CO | Valsolda | E | 1700
CO | Varenna | E | 1700
CO | Veleso | F | 1800
CO | Vendrogno | F | 1800
CO | Veniano | E | 1700
CO | Vercana | E | 1700
CO | Verderio Inferiore | E | 1700
CO | Verderio Superiore | E | 1700
CO | Vertemate con Minoprio | E | 1700
CO | Vestreno | E | 1700
CO | Viganò | E | 1700
CO | Villa Guardia | E | 1700
CO | Zelbio | F | 1800
SO | Albaredo per San Marco | F | 1800
SO | Albosaggia | F | 1800
SO | Andalo Valtellino | F | 1800
SO | Aprica | F | 1800
SO | Ardenno | E | 1700
SO | Bema | F | 1800
SO | Berbenno di Valtellina | E | 1700
SO | Bianzone | E | 1700
SO | Bormio | F | 1800
SO | Buglio in Monte | F | 1800
SO | Caiolo | F | 1800
SO | Campodolcino | F | 1800
SO | Caspoggio | F | 1800
SO | Castello dell'Acqua | F | 1800
SO | Castione Andevenno | E | 1700
SO | Cedrasco | F | 1800
SO | Cercino | E | 1700
SO | Chiavenna | E | 1700
SO | Chiesa in Valmalenco | F | 1800
SO | Chiuro | E | 1700
SO | Civo | F | 1800
SO | Colorina | F | 1800
SO | Cosio Valtellino | F | 1800
SO | Dazio | F | 1800
SO | Delebio | F | 1800
SO | Dubino | E | 1700
SO | Faedo Valtellino | F | 1800
SO | Forcola | F | 1800
SO | Fusine | F | 1800
SO | Gerola Alta | F | 1800
SO | Gordona | E | 1700
SO | Grosio | F | 1800
SO | Grosotto | F | 1800
SO | Lanzada | F | 1800
SO | Livigno | F | 1800
SO | Lovero | F | 1800
SO | Madesimo | F | 1800
SO | Mantello | E | 1700
SO | Mazzo di Valtellina | F | 1800
SO | Mello | F | 1800
SO | Menarola | F | 1800
SO | Mese | E | 1700
SO | Montagna in Valtellina | F | 1800
SO | Morbegno | F | 1800
SO | Novate Mezzola | E | 1700
SO | Pedesina | F | 1800
SO | Piantedo | E | 1700
SO | Piateda | F | 1800
SO | Piuro | E | 1700
SO | Poggiridenti | F | 1800
SO | Ponte in Valtellina | E | 1700
SO | Postalesio | F | 1800
SO | Prata Camportaccio | E | 1700
SO | Rasura | F | 1800
SO | Rogolo | F | 1800
SO | Samolaco | E | 1700
SO | San Giacomo Filippo | F | 1800
SO | Sernio | F | 1800
SO | Sondalo | F | 1800
SO | Sondrio | E | 1700
SO | Spriana | F | 1800
SO | Talamona | F | 1800
SO | Tartano | F | 1800
SO | Teglio | F | 1800
SO | Tirano | E | 1700
SO | Torre di Santa Maria | F | 1800
SO | Tovo di Sant'Agata | F | 1800
SO | Traona | E | 1700
SO | Tresivio | F | 1800
SO | Val Masino | F | 1800
SO | Valdidentro | F | 1800
SO | Valdisotto | F | 1800
SO | Valfurva | F | 1800
SO | Verceia | E | 1700
SO | Vervio | F | 1800
SO | Villa di Chiavenna | F | 1800
SO | Villa di Tirano | E | 1700
MI | Abbadia Cerreto | E | 1700
MI | Abbiategrasso | E | 1700
MI | Agrate Brianza | E | 1700
MI | Aicurzio | E | 1700
MI | Albairate | E | 1700
MI | Albiate | E | 1700
MI | Arconate | E | 1700
MI | Arcore | E | 1700
MI | Arese | E | 1700
MI | Arluno | E | 1700
MI | Assago | E | 1700
MI | Bareggio | E | 1700
MI | Barlassina | E | 1700
MI | Basiano | E | 1700
MI | Basiglio | E | 1700
MI | Bellinzago Lombardo | E | 1700
MI | Bellusco | E | 1700
MI | Bernareggio | E | 1700
MI | Bernate Ticino | E | 1700
MI | Bertonico | E | 1700
MI | Besana in Brianza | E | 1700
MI | Besate | E | 1700
MI | Biassono | E | 1700
MI | Binasco | E | 1700
MI | Boffalora d'Adda | E | 1700
MI | Boffalora sopra Ticino | E | 1700
MI | Bollate | E | 1700
MI | Borghetto Lodigiano | E | 1700
MI | Borgo San Giovanni | E | 1700
MI | Bovisio Masciago | E | 1700
MI | Brembio | E | 1700
MI | Bresso | E | 1700
MI | Briosco | E | 1700
MI | Brugherio | E | 1700
MI | Bubbiano | E | 1700
MI | Buccinasco | E | 1700
MI | Burago di Molgora | E | 1700
MI | Buscate | E | 1700
MI | Busnago | E | 1700
MI | Bussero | E | 1700
MI | Busto Garolfo | E | 1700
MI | Calvignasco | E | 1700
MI | Camairago | E | 1700
MI | Cambiago | E | 1700
MI | Camparada | E | 1700
MI | Canegrate | E | 1700
MI | Caponago | E | 1700
MI | Carate Brianza | E | 1700
MI | Carnate | E | 1700
MI | Carpiano | E | 1700
MI | Carugate | E | 1700
MI | Casaletto Lodigiano | E | 1700
MI | Casalmaiocco | E | 1700
MI | Casalpusterlengo | E | 1700
MI | Casarile | E | 1700
MI | Caselle Landi | E | 1700
MI | Caselle Lurani | E | 1700
MI | Casorezzo | E | 1700
MI | Cassano d'Adda | E | 1700
MI | Cassina de' Pecchi | E | 1700
MI | Cassinetta di Lugagnano | E | 1700
MI | Castano Primo | E | 1700
MI | Castelnuovo Bocca d'Adda | E | 1700
MI | Castiglione d'Adda | E | 1700
MI | Castiraga Vidardo | E | 1700
MI | Cavacurta | E | 1700
MI | Cavenago d'Adda | E | 1700
MI | Cavenago di Brianza | E | 1700
MI | Ceriano Laghetto | E | 1700
MI | Cernusco sul Naviglio | E | 1700
MI | Cerro al Lambro | E | 1700
MI | Cerro Maggiore | E | 1700
MI | Cervignano d'Adda | E | 1700
MI | Cesano Boscone | E | 1700
MI | Cesano Maderno | E | 1700
MI | Cesate | E | 1700
MI | Cinisello Balsamo | E | 1700
MI | Cisliano | E | 1700
MI | Codogno | E | 1700
MI | Cogliate | E | 1700
MI | Cologno Monzese | E | 1700
MI | Colturano | E | 1700
MI | Comazzo | E | 1700
MI | Concorezzo | E | 1700
MI | Corbetta | E | 1700
MI | Cormano | E | 1700
MI | Cornaredo | E | 1700
MI | Cornate d'Adda | E | 1700
MI | Cornegliano Laudense | E | 1700
MI | Corno Giovine | E | 1700
MI | Cornovecchio | E | 1700
MI | Coprezzana | E | 1700
MI | Corsico | E | 1700
MI | Corte Palasio | E | 1700
MI | Crespiatica | E | 1700
MI | Cuggiono | E | 1700
MI | Cusago | E | 1700
MI | Cusano Milanino | E | 1700
MI | Dairago | E | 1700
MI | Desio | E | 1700
MI | Dresano | E | 1700
MI | Fombio | E | 1700
MI | Gaggiano | E | 1700
MI | Galgagnano | E | 1700
MI | Garbagnate Milanese | E | 1700
MI | Gessate | E | 1700
MI | Giussano | E | 1700
MI | Gorgonzola | E | 1700
MI | Graffignana | E | 1700
MI | Grezzago | E | 1700
MI | Guardamiglio | E | 1700
MI | Gudo Visconti | E | 1700
MI | Inveruno | E | 1700
MI | Inzago | E | 1700
MI | Lacchiarella | E | 1700
MI | Lainate | E | 1700
MI | Lazzate | E | 1700
MI | Legnano | E | 1700
MI | Lentate sul Seveso | E | 1700
MI | Lesmo | E | 1700
MI | Limbiate | E | 1700
MI | Liscate | E | 1700
MI | Lissone | E | 1700
MI | Livraga | E | 1700
MI | Locate di Triulzi | E | 1700
MI | Lodi | E | 1700
MI | Lodi Vecchio | E | 1700
MI | Maccastorna | E | 1700
MI | Macherio | E | 1700
MI | Magenta | E | 1700
MI | Magnago | E | 1700
MI | Mairago | E | 1700
MI | Maleo | E | 1700
MI | Marcallo con Casone | E | 1700
MI | Marudo | E | 1700
MI | Masate | E | 1700
MI | Massalengo | E | 1700
MI | Meda | E | 1700
MI | Mediglia | E | 1700
MI | Melegnano | E | 1700
MI | Meleti | E | 1700
MI | Melzo | E | 1700
MI | Merlino | E | 1700
MI | Mesero | E | 1700
MI | Mezzago | E | 1700
MI | Milano | E | 1700
MI | Misinto | E | 1700
MI | Montanaso Lombardo | E | 1700
MI | Monza | E | 1700
MI | Morimondo | E | 1700
MI | Motta Visconti | E | 1700
MI | Muggiò | E | 1700
MI | Mulazzano | E | 1700
MI | Nerviano | E | 1700
MI | Nosate | E | 1700
MI | Nova Milanese | E | 1700
MI | Novate Milanese | E | 1700
MI | Noviglio | E | 1700
MI | Opera | E | 1700
MI | Orio Litta | E | 1700
MI | Ornago | E | 1700
MI | Ospedaletto Lodigiano | E | 1700
MI | Ossago Lodigiano | E | 1700
MI | Ossona | E | 1700
MI | Ozzero | E | 1700
MI | Paderno Dugnano | E | 1700
MI | Pantigliate | E | 1700
MI | Parabiago | E | 1700
MI | Paullo | E | 1700
MI | Pero | E | 1700
MI | Peschiera Borromeo | E | 1700
MI | Pessano con Bornago | E | 1700
MI | Pieve Emanuele | E | 1700
MI | Pieve Fissiraga | E | 1700
MI | Pioltello | E | 1700
MI | Pogliano Milanese | E | 1700
MI | Pozzo d'Adda | E | 1700
MI | Pozzuolo Martesana | E | 1700
MI | Pregnana Milanese | E | 1700
MI | Renate | E | 1700
MI | Rescaldina | E | 1700
MI | Rho | E | 1700
MI | Robecchetto con Induno | E | 1700
MI | Robecco sul Naviglio | E | 1700
MI | Rodano | E | 1700
MI | Roncello | E | 1700
MI | Ronco Briantino | E | 1700
MI | Rosate | E | 1700
MI | Rozzano | E | 1700
MI | Salerano sul Lambro | E | 1700
MI | San Colombano al Lambro | E | 1700
MI | San Donato Milanese | E | 1700
MI | San Fiorano | E | 1700
MI | San Giorgio su Legnano | E | 1700
MI | San Giuliano Milanese | E | 1700
MI | San Martino in Strada | E | 1700
MI | San Rocco al Porto | E | 1700
MI | San Vittore Olona | E | 1700
MI | San Zenone al Lambro | E | 1700
MI | Sant'Angelo Lodigiano | E | 1700
MI | Santo Stefano Lodigiano | E | 1700
MI | Santo Stefano Ticino | E | 1700
MI | Secugnago | E | 1700
MI | Sedriano | E | 1700
MI | Segrate | E | 1700
MI | Senago | E | 1700
MI | Senna Lodigiana | E | 1700
MI | Seregno | E | 1700
MI | Sesto San Giovanni | E | 1700
MI | Settala | E | 1700
MI | Settimo Milanese | E | 1700
MI | Seveso | E | 1700
MI | Solaro | E | 1700
MI | Somaglia | E | 1700
MI | Sordio | E | 1700
MI | Sovico | E | 1700
MI | Sulbiate | E | 1700
MI | Tavazzano con Villavesco | E | 1700
MI | Terranova dei Passerini | E | 1700
MI | Trezzano Rosa | E | 1700
MI | Trezzano sul Naviglio | E | 1700
MI | Trezzo sull'Adda | E | 1700
MI | Tribiano | E | 1700
MI | Triuggio | E | 1700
MI | Truccazzano | E | 1700
MI | Turano Lodigiano | E | 1700
MI | Turbigo | E | 1700
MI | Usmate Velate | E | 1700
MI | Valera Fratta | E | 1700
MI | Vanzaghello | E | 1700
MI | Vanzago | E | 1700
MI | Vaprio d'Adda | E | 1700
MI | Varedo | E | 1700
MI | Vedano al Lambro | E | 1700
MI | Veduggio con Colzano | E | 1700
MI | Verano Brianza | E | 1700
MI | Vermezzo | E | 1700
MI | Vernate | E | 1700
MI | Vignate | E | 1700
MI | Villa Cortese | E | 1700
MI | Villanova del Sillaro | E | 1700
MI | Villasanta | E | 1700
MI | Vimercate | E | 1700
MI | Vimodrone | E | 1700
MI | Vittuone | E | 1700
MI | Vizzolo Predabissi | E | 1700
MI | Zelo Buon Persico | E | 1700
MI | Zelo Surrigone | E | 1700
MI | Zibido San Giacomo | E | 1700
BG | Adrara San Martino | E | 1700
BG | Adrara San Rocco | E | 1700
BG | Albano Sant'Alessandro | E | 1700
BG | Albino | E | 1700
BG | Algua | E | 1700
BG | Almè | E | 1700
BG | Almenno San Bartolomeo | E | 1700
BG | Almenno San Salvatore | E | 1700
BG | Alzano Lombardo | E | 1700
BG | Ambivere | E | 1700
BG | Antegnate | E | 1700
BG | Arcene | E | 1700
BG | Ardesio | E | 1700
BG | Arzago d'Adda | E | 1700
BG | Averara | E | 1700
BG | Aviatico | F | 1800
BG | Azzano San Paolo | E | 1700
BG | Azzone | F | 1800
BG | Bagnatica | E | 1700
BG | Barbata | E | 1700
BG | Bariano | E | 1700
BG | Barzana | E | 1700
BG | Bedulita | E | 1700
BG | Berbenno | F | 1800
BG | Bergamo | E | 1700
BG | Berzo San Fermo | E | 1700
BG | Bianzano | E | 1700
BG | Blello | F | 1800
BG | Bolgare | E | 1700
BG | Boltiere | E | 1700
BG | Bonate Sopra | E | 1700
BG | Bonate Sotto | E | 1700
BG | Borgo di Terzo | E | 1700
BG | Bossico | F | 1800
BG | Bottanuco | E | 1700
BG | Bracca | E | 1700
BG | Branzi | F | 1800
BG | Brambate | E | 1700
BG | Brembate di Sopra | E | 1700
BG | Brembilla | E | 1700
BG | Brignano Gera d'Adda | E | 1700
BG | Brumano | F | 1800
BG | Brusaporto | E | 1700
BG | Calcinate | E | 1700
BG | Calcio | E | 1700
BG | Calolziocorte | E | 1700
BG | Calusco d'Adda | E | 1700
BG | Calvenzano | E | 1700
BG | Camerata Cornello | E | 1700
BG | Canonica d'Adda | E | 1700
BG | Capizzone | E | 1700
BG | Capriate San Gervasio | E | 1700
BG | Caprino Bergamasco | E | 1700
BG | Caravaggio | E | 1700
BG | Carenno | E | 1700
BG | Carobbio degli Angeli | E | 1700
BG | Carona | F | 1800
BG | Carvico | E | 1700
BG | Casazza | E | 1700
BG | Casirate d'Adda | E | 1700
BG | Casnigo | E | 1700
BG | Cassiglio | E | 1700
BG | Castel Rozzone | E | 1700
BG | Castelli Calepio | E | 1700
BG | Castione della Presolana | F | 1800
BG | Castro | E | 1700
BG | Cavernago | E | 1700
BG | Cazzano Sant'Andrea | E | 1700
BG | Cenate Sopra | E | 1700
BG | Cenate Sotto | E | 1700
BG | Cene | E | 1700
BG | Cerete | E | 1700
BG | Chignolo d'Isola | E | 1700
BG | Chiuduno | E | 1700
BG | Cisano Bergamasco | E | 1700
BG | Ciserano | E | 1700
BG | Cividate al Piano | E | 1700
BG | Clusone | E | 1700
BG | Colere | F | 1800
BG | Cologno al Serio | E | 1700
BG | Colzate | E | 1700
BG | Comun Nuovo | E | 1700
BG | Corna Imagna | F | 1800
BG | Cornalba | F | 1800
BG | Cortenova | E | 1700
BG | Costa di Mezzate | E | 1700
BG | Costa di Serina | F | 1800
BG | Costa Valle Imagna | F | 1800
BG | Costa Volpino | E | 1700
BG | Covo | E | 1700
BG | Credaro | E | 1700
BG | Curno | E | 1700
BG | Cusio | F | 1800
BG | Dalmine | E | 1700
BG | Dossena | F | 1800
BG | Endine Gaiano | E | 1700
BG | Entratico | E | 1700
BG | Erve | E | 1700
BG | Fara Gera d'Adda | E | 1700
BG | Fara Olivana con Sola | E | 1700
BG | Filago | E | 1700
BG | Fino del Monte | F | 1800
BG | Fiorano al Serio | E | 1700
BG | Fontanella | E | 1700
BG | Fonteno | E | 1700
BG | Foppolo | F | 1800
BG | Foresto Sparso | E | 1700
BG | Fornovo San Giovanni | E | 1700
BG | Fuipiano Valle Imagna | F | 1800
BG | Gandellino | F | 1800
BG | Gandino | E | 1700
BG | Gandosso | E | 1700
BG | Gaverina Terme | E | 1700
BG | Gazzaniga | E | 1700
BG | Gerosa | F | 1800
BG | Ghisalba | E | 1700
BG | Gorlago | E | 1700
BG | Gorle | E | 1700
BG | Gorno | F | 1800
BG | Grassobbio | E | 1700
BG | Gromo | F | 1800
BG | Grone | E | 1700
BG | Grumello del Monte | E | 1700
BG | Isola di Fondra | F | 1800
BG | Isso | E | 1700
BG | Lallio | E | 1700
BG | Leffe | E | 1700
BG | Lenna | E | 1700
BG | Levate | E | 1700
BG | Locatello | E | 1700
BG | Lovere | E | 1700
BG | Lurano | E | 1700
BG | Luzzana | E | 1700
BG | Madone | E | 1700
BG | Mapello | E | 1700
BG | Martinengo | E | 1700
BG | Medolago | E | 1700
BG | Mezzoldo | F | 1800
BG | Misano di Gera d'Adda | E | 1700
BG | Moio de' Calvi | E | 1700
BG | Monasterolo del Castello | E | 1700
BG | Monte Marenzo | E | 1700
BG | Montello | E | 1700
BG | Morengo | E | 1700
BG | Mornico al Serio | E | 1700
BG | Mozzanica | E | 1700
BG | Mozzo | E | 1700
BG | Nembro | E | 1700
BG | Olmo al Brembo | E | 1700
BG | Oltre il Colle | F | 1800
BG | Oltressenda Alta | F | 1800
BG | Oneta | F | 1800
BG | Onore | F | 1800
BG | Orio al Serio | E | 1700
BG | Ornica | F | 1800
BG | Osio Sopra | E | 1700
BG | Osio Sotto | E | 1700
BG | Pagazzano | E | 1700
BG | Paladina | E | 1700
BG | Palazzago | E | 1700
BG | Palosco | E | 1700
BG | Parre | E | 1700
BG | Parzanica | F | 1800
BG | Pedrengo | E | 1700
BG | Peia | E | 1700
BG | Pianico | E | 1700
BG | Piario | E | 1700
BG | Piazza Brembana | E | 1700
BG | Piazzatorre | F | 1800
BG | Piazzolo | F | 1800
BG | Pognano | E | 1700
BG | Ponte Nossa | E | 1700
BG | Ponte San Pietro | E | 1700
BG | Ponteranica | E | 1700
BG | Pontida | E | 1700
BG | Pontirolo Nuovo | E | 1700
BG | Pradalunga | E | 1700
BG | Predore | E | 1700
BG | Premolo | E | 1700
BG | Presezzo | E | 1700
BG | Pumenengo | E | 1700
BG | Ranica | E | 1700
BG | Ranzanico | E | 1700
BG | Riva di Sotto | E | 1700
BG | Rogno | E | 1700
BG | Romano di Lombardia | E | 1700
BG | Roncobello | F | 1800
BG | Roncola | F | 1800
BG | Rota d'Imagna | F | 1800
BG | Rovetta | F | 1800
BG | San Giovanni Bianco | E | 1700
BG | San Paolo d'Argon | E | 1700
BG | San Pellegrino Terme | E | 1700
BG | Sant'Omobono Imagna | E | 1700
BG | Santa Brigida | F | 1800
BG | Sarnico | E | 1700
BG | Scanzorosciate | E | 1700
BG | Schilpario | F | 1800
BG | Sedrina | E | 1700
BG | Selvino | F | 1800
BG | Seriate | E | 1700
BG | Serina | F | 1800
BG | Solto Collina | E | 1700
BG | Solza | E | 1700
BG | Songavazzo | E | 1700
BG | Sorisole | E | 1700
BG | Sotto il Monte Giovanni XXIII | E | 1700
BG | Sovere | E | 1700
BG | Spinone al Lago | E | 1700
BG | Spirano | E | 1700
BG | Stezzano | E | 1700
BG | Strozza | E | 1700
BG | Suisio | E | 1700
BG | Taleggio | F | 1800
BG | Tavernola Bergamasca | E | 1700
BG | Telgate | E | 1700
BG | Terno d'Isola | E | 1700
BG | Torre Boldone | E | 1700
BG | Torre de' Busi | E | 1700
BG | Torre de' Roveri | E | 1700
BG | Torre Pallavicina | E | 1700
BG | Trescore Balneario | E | 1700
BG | Treviglio | E | 1700
BG | Treviolo | E | 1700
BG | Ubiale Clanezzo | E | 1700
BG | Urgnano | E | 1700
BG | Valbondione | E | 1700
BG | Valbrembo | F | 1800
BG | Valgoglio | E | 1700
BG | Valleve | F | 1800
BG | Valnegra | F | 1800
BG | Valsecca | E | 1700
BG | Valtorta | E | 1700
BG | Vedeseta | F | 1800
BG | Vercurago | F | 1800
BG | Verdellino | E | 1700
BG | Verdello | E | 1700
BG | Vertova | E | 1700
BG | Viadanica | E | 1700
BG | Vigano San Martino | E | 1700
BG | Vigolo | E | 1700
BG | Villa d'Adda | E | 1700
BG | Villa d'Almè | E | 1700
BG | Villa d'Ogna | E | 1700
BG | Villa di Serio | E | 1700
BG | Villongo | E | 1700
BG | Vilminore di Scalve | E | 1700
BG | Zandobbio | F | 1800
BG | Zanica | E | 1700
BG | Zogno | E | 1700
BS | Acquafredda | E | 1700
BS | Adro | E | 1700
BS | Agnosine | E | 1700
BS | Alfianello | E | 1700
BS | Anfo | E | 1700
BS | Angolo Terme | E | 1700
BS | Artogne | E | 1700
BS | Azzano Mella | E | 1700
BS | Bagnolo Mella | E | 1700
BS | Bagolino | F | 1800
BS | Barbariga | E | 1700
BS | Barghe | E | 1700
BS | Bassano Bresciano | E | 1700
BS | Bedizzole | E | 1700
BS | Berlingo | E | 1700
BS | Berzo Demo | F | 1800
BS | Berzo Inferiore | E | 1700
BS | Bienno | E | 1700
BS | Bione | F | 1800
BS | Borgo San Giacomo | E | 1700
BS | Borgosatollo | E | 1700
BS | Borno | F | 1800
BS | Botticino | E | 1700
BS | Bovegno | F | 1800
BS | Bovezzo | E | 1700
BS | Brandico | E | 1700
BS | Braone | E | 1700
BS | Breno | F | 1800
BS | Brescia | E | 1700
BS | Brione | F | 1800
BS | Caino | E | 1700
BS | Calcinato | E | 1700
BS | Calvagese della Riviera | E | 1700
BS | Calvisano | E | 1700
BS | Capo di Ponte | E | 1700
BS | Capovalle | F | 1800
BS | Capriano del Colle | E | 1700
BS | Capriolo | E | 1700
BS | Carpenedolo | E | 1700
BS | Castegnato | E | 1700
BS | Castel Mella | E | 1700
BS | Castelcovati | E | 1700
BS | Castenedolo | E | 1700
BS | Casto | E | 1700
BS | Castrezzato | E | 1700
BS | Cazzago San Martino | E | 1700
BS | Cedegolo | E | 1700
BS | Cellatica | E | 1700
BS | Cerveno | E | 1700
BS | Ceto | E | 1700
BS | Cevo | F | 1800
BS | Chiari | E | 1700
BS | Cigole | E | 1700
BS | Cimbergo | F | 1800
BS | Cividate Camuno | E | 1700
BS | Coccaglio | E | 1700
BS | Collebeato | E | 1700
BS | Collio | F | 1800
BS | Cologne | E | 1700
BS | Comezzano Cizzago | E | 1700
BS | Concesio | E | 1700
BS | Corte Franca | E | 1700
BS | Corteno Golgi | F | 1800
BS | Corzano | E | 1700
BS | Darfo Boario Terme | E | 1700
BS | Dello | E | 1700
BS | Desenzano del Garda | E | 1700
BS | Edolo | F | 1800
BS | Erbusco | E | 1700
BS | Esine | E | 1700
BS | Fiesse | E | 1700
BS | Flero | E | 1700
BS | Gambara | E | 1700
BS | Gardone Riviera | E | 1700
BS | Gardone Val Trompia | E | 1700
BS | Gargnano | E | 1700
BS | Gavardo | E | 1700
BS | Ghedi | E | 1700
BS | Gianico | E | 1700
BS | Gottolengo | E | 1700
BS | Gussago | E | 1700
BS | Idro | E | 1700
BS | Incudine | F | 1800
BS | Irma | F | 1800
BS | Iseo | E | 1700
BS | Isorella | E | 1700
BS | Lavenone | E | 1700
BS | Leno | E | 1700
BS | Limone sul Garda | D | 1400
BS | Lodrino | F | 1800
BS | Lograto | E | 1700
BS | Lonato | E | 1700
BS | Longhena | E | 1700
BS | Losine | E | 1700
BS | Lozio | F | 1800
BS | Lumezzane | E | 1700
BS | Maclodio | E | 1700
BS | Magasa | F | 1800
BS | Mairano | E | 1700
BS | Malegno | E | 1700
BS | Malonno | F | 1800
BS | Manerba del Garda | E | 1700
BS | Manerbio | E | 1700
BS | Marcheno | E | 1700
BS | Marmentino | F | 1800
BS | Marone | E | 1700
BS | Mazzano | E | 1700
BS | Milzano | E | 1700
BS | Moniga del Garda | E | 1700
BS | Monno | F | 1800
BS | Monte Isola | E | 1700
BS | Monticelli Brusati | E | 1700
BS | Montichiari | E | 1700
BS | Montirone | E | 1700
BS | Mura | F | 1800
BS | Muscoline | E | 1700
BS | Nave | E | 1700
BS | Niardo | E | 1700
BS | Nuvolento | E | 1700
BS | Nuvolera | E | 1700
BS | Odolo | E | 1700
BS | Offlaga | E | 1700
BS | Ome | E | 1700
BS | Ono San Pietro | E | 1700
BS | Orzinuovi | E | 1700
BS | Orzivecchi | E | 1700
BS | Ospitaletto | E | 1700
BS | Ossimo | F | 1800
BS | Padenghe sul Garda | E | 1700
BS | Paderno Franciacorta | E | 1700
BS | Paisco Loveno | F | 1800
BS | Paitone | E | 1700
BS | Palazzolo sull'Oglio | E | 1700
BS | Paratico | E | 1700
BS | Paspardo | F | 1800
BS | Passirano | E | 1700
BS | Pavone del Mella | E | 1700
BS | Pertica Alta | F | 1800
BS | Pertica Bassa | E | 1700
BS | Pezzaze | F | 1800
BS | Pian Camuno | E | 1700
BS | Piancogno | E | 1700
BS | Pisogne | E | 1700
BS | Polaveno | F | 1800
BS | Polpenazze del Garda | E | 1700
BS | Pompiano | E | 1700
BS | Poncarale | E | 1700
BS | Ponte di Legno | F | 1800
BS | Pontevico | E | 1700
BS | Pontoglio | E | 1700
BS | Pozzolengo | E | 1700
BS | Pralboino | E | 1700
BS | Preseglie | E | 1700
BS | Prestine | F | 1800
BS | Prevalle | E | 1700
BS | Provaglio d'Iseo | E | 1700
BS | Provaglio Val Sabbia | F | 1800
BS | Puegnago sul Garda | E | 1700
BS | Quinzano d'Oglio | E | 1700
BS | Remedello | E | 1700
BS | Rezzato | E | 1700
BS | Roccafranca | E | 1700
BS | Rodengo Saiano | E | 1700
BS | Roè Volciano | E | 1700
BS | Roncadelle | E | 1700
BS | Rovato | E | 1700
BS | Rudiano | E | 1700
BS | Sabbio Chiese | E | 1700
BS | Sale Marasino | E | 1700
BS | Salò | E | 1700
BS | San Felice del Benaco | E | 1700
BS | San Gervasio Bresciano | E | 1700
BS | San Paolo | E | 1700
BS | San Zeno Naviglio | E | 1700
BS | Sarezzo | E | 1700
BS | Saviore dell'Adamello | F | 1800
BS | Sellero | E | 1700
BS | Seniga | E | 1700
BS | Serle | E | 1700
BS | Sirmione | E | 1700
BS | Soiano del Lago | E | 1700
BS | Sonico | F | 1800
BS | Sulzano | E | 1700
BS | Tavernole sul Mella | E | 1700
BS | Temù | F | 1800
BS | Tignale | F | 1800
BS | Torbole Casaglia | E | 1700
BS | Toscolano Maderno | E | 1700
BS | Travagliato | E | 1700
BS | Tremosine | E | 1700
BS | Trenzano | E | 1700
BS | Treviso Bresciano | F | 1800
BS | Urago d'Oglio | E | 1700
BS | Vallio Terme | E | 1700
BS | Valvestino | F | 1800
BS | Verolanuova | E | 1700
BS | Verolavecchia | E | 1700
BS | Vestone | E | 1700
BS | Vezza d'Oglio | F | 1800
BS | Villa Carcina | E | 1700
BS | Villachiara | E | 1700
BS | Villanuova sul Clisi | E | 1700
BS | Vione | F | 1800
BS | Visano | E | 1700
BS | Vobarno | E | 1700
BS | Zone | F | 1800
PV | Alagna | E | 1700
PV | Albaredo Arnaboldi | E | 1700
PV | Albonese | E | 1700
PV | Albuzzano | E | 1700
PV | Arena Po | E | 1700
PV | Badia Pavese | E | 1700
PV | Bagnaria | E | 1700
PV | Barbianello | E | 1700
PV | Bascapè | E | 1700
PV | Bastida de' Dossi | E | 1700
PV | Bastida Pancarana | E | 1700
PV | Battuda | E | 1700
PV | Belgioioso | E | 1700
PV | Bereguardo | E | 1700
PV | Borgarello | E | 1700
PV | Borgo Priolo | E | 1700
PV | Borgo San Siro | E | 1700
PV | Borgoratto Mormorolo | F | 1800
PV | Bornasco | E | 1700
PV | Bosnasco | E | 1700
PV | Brallo di Pregola | F | 1800
PV | Breme | E | 1700
PV | Bressana Bottarone | E | 1700
PV | Broni | E | 1700
PV | Calvignano | E | 1700
PV | Campospinoso | E | 1700
PV | Candia Lomellina | E | 1700
PV | Canevino | E | 1700
PV | Canneto Pavese | E | 1700
PV | Carbonara al Ticino | E | 1700
PV | Casanova Lonati | E | 1700
PV | Casatisma | E | 1700
PV | Casei Gerola | E | 1700
PV | Casorate Primo | E | 1700
PV | Cassolnovo | E | 1700
PV | Castana | E | 1700
PV | Casteggio | E | 1700
PV | Castelletto di Branduzzo | E | 1700
PV | Castello d'Agogna | E | 1700
PV | Castelnovetto | E | 1700
PV | Cava Manara | E | 1700
PV | Cecima | E | 1700
PV | Ceranova | E | 1700
PV | Ceretto Lomellina | E | 1700
PV | Cergnago | E | 1700
PV | Certosa di Pavia | E | 1700
PV | Cervesina | E | 1700
PV | Chignolo Po | E | 1700
PV | Cigognola | E | 1700
PV | Cilavegna | E | 1700
PV | Codevilla | E | 1700
PV | Confienza | E | 1700
PV | Copiano | E | 1700
PV | Corana | E | 1700
PV | Cornale | E | 1700
PV | Corteolona | E | 1700
PV | Corvino San Quirico | E | 1700
PV | Costa de' Nobili | E | 1700
PV | Cozzo | E | 1700
PV | Cura Carpignano | E | 1700
PV | Dorno | E | 1700
PV | Ferrera Erbognone | E | 1700
PV | Filighera | E | 1700
PV | Fortunago | E | 1700
PV | Frascarolo | E | 1700
PV | Galliavola | E | 1700
PV | Gambarana | E | 1700
PV | Gambolò | E | 1700
PV | Garlasco | E | 1700
PV | Genzone | E | 1700
PV | Gerenzago | E | 1700
PV | Giussago | E | 1700
PV | Godiasco | E | 1700
PV | Golferenzo | F | 1800
PV | Gravellona Lomellina | E | 1700
PV | Gropello Cairoli | E | 1700
PV | Inverno e Monteleone | E | 1700
PV | Landriano | E | 1700
PV | Langosco | E | 1700
PV | Lardirago | E | 1700
PV | Linarolo | E | 1700
PV | Lirio | E | 1700
PV | Lomello | E | 1700
PV | Lungavilla | E | 1700
PV | Magherno | E | 1700
PV | Marcignago | E | 1700
PV | Marzano | E | 1700
PV | Mede | E | 1700
PV | Menconico | F | 1800
PV | Mezzana Bigli | E | 1700
PV | Mezzana Rabattone | E | 1700
PV | Mezzanino | E | 1700
PV | Miradolo Terme | E | 1700
PV | Montalto Pavese | F | 1800
PV | Montebello della Battaglia | E | 1700
PV | Montecalvo Versiggia | F | 1800
PV | Montescano | E | 1700
PV | Montesegale | E | 1700
PV | Monticelli Pavese | E | 1700
PV | Montù Beccaria | E | 1700
PV | Mornico Losana | E | 1700
PV | Mortara | E | 1700
PV | Nicorvo | E | 1700
PV | Olevano di Lomellina | E | 1700
PV | Oliva Gessi | E | 1700
PV | Ottobiano | E | 1700
PV | Palestro | E | 1700
PV | Pancarana | E | 1700
PV | Parona | E | 1700
PV | Pavia | E | 1700
PV | Pietra de' Giorgi | F | 1800
PV | Pieve Albignola | E | 1700
PV | Pieve del Cairo | E | 1700
PV | Pieve Porto Morone | E | 1700
PV | Pinarolo Po | E | 1700
PV | Pizzale | E | 1700
PV | Ponte Nizza | E | 1700
PV | Portalbera | E | 1700
PV | Rea | E | 1700
PV | Redavalle | E | 1700
PV | Retorbido | E | 1700
PV | Rivanazzano | E | 1700
PV | Robbio | E | 1700
PV | Robecco Pavese | E | 1700
PV | Rocca de' Giorgi | E | 1700
PV | Rocca Susella | F | 1800
PV | Rognano | E | 1700
PV | Romagnese | F | 1800
PV | Roncaro | E | 1700
PV | Rosasco | E | 1700
PV | Rovescala | E | 1700
PV | Ruino | F | 1800
PV | San Cipriano Po | E | 1700
PV | San Damiano al Colle | E | 1700
PV | San Genesio ed Uniti | E | 1700
PV | San Giorgio di Lomellina | E | 1700
PV | San Martino Siccomario | E | 1700
PV | San Zenone al Po | E | 1700
PV | Sannazzaro de' Burgondi | E | 1700
PV | Sant'Alessio con Vialone | E | 1700
PV | Sant'Angelo Lomellina | E | 1700
PV | Santa Cristina e Bissone | E | 1700
PV | Santa Giuletta | E | 1700
PV | Santa Margherita di Staffora | F | 1800
PV | Santa Maria della Versa | E | 1700
PV | Sartirana Lomellina | E | 1700
PV | Scaldasole | E | 1700
PV | Semiana | E | 1700
PV | Silvano Pietra | E | 1700
PV | Siziano | E | 1700
PV | Sommo | E | 1700
PV | Spessa | E | 1700
PV | Stradella | E | 1700
PV | Suardi | E | 1700
PV | Torrazza Coste | E | 1700
PV | Torre Beretti e Castellaro | E | 1700
PV | Torre d'Arese | E | 1700
PV | Torre d'Isola | E | 1700
PV | Torre de' Negri | E | 1700
PV | Torrevecchia Pia | E | 1700
PV | Torricella Verzate | E | 1700
PV | Travacò Siccomario | E | 1700
PV | Trivolzio | E | 1700
PV | Tromello | E | 1700
PV | Trovo | E | 1700
PV | Val di Nizza | E | 1700
PV | Valeggio | E | 1700
PV | Valle Lomellina | E | 1700
PV | Valle Salimbene | E | 1700
PV | Valverde | F | 1800
PV | Varzi | E | 1700
PV | Velezzo Lomellina | E | 1700
PV | Velezzo Bellini | E | 1700
PV | Verretto | E | 1700
PV | Verrua Po | E | 1700
PV | Vidigulfo | E | 1700
PV | Vigevano | E | 1700
PV | Villa Biscossi | E | 1700
PV | Villanova d'Ardenghi | E | 1700
PV | Villanterio | E | 1700
PV | Vistarino | E | 1700
PV | Voghera | E | 1700
PV | Volpara | E | 1700
PV | Zavattarello | F | 1800
PV | Zeccone | E | 1700
PV | Zeme | E | 1700
PV | Zenevredo | E | 1700
PV | Zerbo | E | 1700
PV | Zerbolò | E | 1700
PV | Zinasco | E | 1700
CR | Acquanegra Cremonese | E | 1700
CR | Agnadello | E | 1700
CR | Annicco | E | 1700
CR | Azzanello | E | 1700
CR | Bagnolo Cremasco | E | 1700
CR | Bonemerse | E | 1700
CR | Bordolano | E | 1700
CR | Ca' d'Andrea | E | 1700
CR | Calvatone | E | 1700
CR | Camisano | E | 1700
CR | Campagnola Cremasca | E | 1700
CR | Capergnanica | E | 1700
CR | Cappella Cantone | E | 1700
CR | Cappella de' Picenardi | E | 1700
CR | Capralba | E | 1700
CR | Casalbuttano ed Uniti | E | 1700
CR | Casale Cremasco Vidolasco | E | 1700
CR | Casaletto Ceredano | E | 1700
CR | Casaletto di Sopra | E | 1700
CR | Casaletto Vaprio | E | 1700
CR | Casalmaggiore | E | 1700
CR | Casalmorano | E | 1700
CR | Castel Gabbiano | E | 1700
CR | Casteldidone | E | 1700
CR | Castelleone | E | 1700
CR | Castelverde | E | 1700
CR | Castelvisconti | E | 1700
CR | Cella Dati | E | 1700
CR | Chieve | E | 1700
CR | Cicognolo | E | 1700
CR | Cingia de' Botti | E | 1700
CR | Corte de' Cortesi con Cignone | E | 1700
CR | Corte de' Frati | E | 1700
CR | Credera Rubbiano | E | 1700
CR | Crema | E | 1700
CR | Cremona | E | 1700
CR | Cremosano | E | 1700
CR | Crotta d'Adda | E | 1700
CR | Cumignano sul Naviglio | E | 1700
CR | Derovere | E | 1700
CR | Dovera | E | 1700
CR | Drizzona | E | 1700
CR | Fiesco | E | 1700
CR | Formigara | E | 1700
CR | Gabbioneta Binanuova | E | 1700
CR | Gadesco Pieve Delmona | E | 1700
CR | Genivolta | E | 1700
CR | Gerre de' Caprioli | E | 1700
CR | Gombito | E | 1700
CR | Grontardo | E | 1700
CR | Grumello Cremonese ed Uniti | E | 1700
CR | Gussola | E | 1700
CR | Isola Dovarese | E | 1700
CR | Izano | E | 1700
CR | Madignano | E | 1700
CR | Malagnino | E | 1700
CR | Martignana di Po | E | 1700
CR | Monte Cremasco | E | 1700
CR | Montodine | E | 1700
CR | Moscazzano | E | 1700
CR | Motta Baluffi | E | 1700
CR | Offanengo | E | 1700
CR | Olmeneta | E | 1700
CR | Ostiano | E | 1700
CR | Paderno Ponchielli | E | 1700
CR | Palazzo Pignano | E | 1700
CR | Pandino | E | 1700
CR | Persico Dosimo | E | 1700
CR | Pescarolo ed Uniti | E | 1700
CR | Pessina Cremonese | E | 1700
CR | Piadena | E | 1700
CR | Pianengo | E | 1700
CR | Pieranica | E | 1700
CR | Pieve d'Olmi | E | 1700
CR | Pieve San Giacomo | E | 1700
CR | Pizzighettone | E | 1700
CR | Pozzaglio ed Uniti | E | 1700
CR | Quintano | E | 1700
CR | Ricengo | E | 1700
CR | Ripalta Arpina | E | 1700
CR | Ripalta Cremasca | E | 1700
CR | Ripalta Guerina | E | 1700
CR | Rivarolo del Re ed Uniti | E | 1700
CR | Rivolta d'Adda | E | 1700
CR | Robecco d'Oglio | E | 1700
CR | Romanengo | E | 1700
CR | Salvirola | E | 1700
CR | San Bassano | E | 1700
CR | San Daniele Po | E | 1700
CR | San Giovanni in Croce | E | 1700
CR | San Martino del Lago | E | 1700
CR | Scandolara Ravara | E | 1700
CR | Scandolara Ripa d'Oglio | E | 1700
CR | Sergnano | E | 1700
CR | Sesto ed Uniti | E | 1700
CR | Solarolo Rainerio | E | 1700
CR | Soncino | E | 1700
CR | Soresina | E | 1700
CR | Sospiro | E | 1700
CR | Spinadesco | E | 1700
CR | Spineda | E | 1700
CR | Spino d'Adda | E | 1700
CR | Stagno Lombardo | E | 1700
CR | Ticengo | E | 1700
CR | Torlino Vimercati | E | 1700
CR | Tornata | E | 1700
CR | Torre de' Picenardi | E | 1700
CR | Torricella del Pizzo | E | 1700
CR | Trescore Cremasco | E | 1700
CR | Trigolo | E | 1700
CR | Vaiano Cremasco | E | 1700
CR | Vailate | E | 1700
CR | Vescovato | E | 1700
CR | Volongo | E | 1700
CR | Voltido | E | 1700
MN | Acquanegra sul Chiese | E | 1700
MN | Asola | E | 1700
MN | Bagnolo San Vito | E | 1700
MN | Bigarello | E | 1700
MN | Borgoforte | E | 1700
MN | Borgofranco sul Po | E | 1700
MN | Bozzolo | E | 1700
MN | Canneto sull'Oglio | E | 1700
MN | Carbonara di Po | E | 1700
MN | Casalmoro | E | 1700
MN | Casaloldo | E | 1700
MN | Casalromano | E | 1700
MN | Castel d'Ario | E | 1700
MN | Castel Goffredo | E | 1700
MN | Castelbelforte | E | 1700
MN | Castellucchio | E | 1700
MN | Castiglione delle Stiviere | E | 1700
MN | Cavriana | E | 1700
MN | Ceresara | E | 1700
MN | Commessaggio | E | 1700
MN | Curtatone | E | 1700
MN | Dosolo | E | 1700
MN | Felonica | E | 1700
MN | Gazoldo degli Ippoliti | E | 1700
MN | Gazzuolo | E | 1700
MN | Goito | E | 1700
MN | Gonzaga | E | 1700
MN | Guidizzolo | E | 1700
MN | Magnacavallo | E | 1700
MN | Mantova | E | 1700
MN | Marcaria | E | 1700
MN | Mariana Mantovana | E | 1700
MN | Marmirolo | E | 1700
MN | Medole | E | 1700
MN | Moglia | E | 1700
MN | Monzambano | E | 1700
MN | Motteggiana | E | 1700
MN | Ostiglia | E | 1700
MN | Pegognaga | E | 1700
MN | Pieve di Coriano | E | 1700
MN | Piubega | E | 1700
MN | Poggio Rusco | E | 1700
MN | Pomponesco | E | 1700
MN | Ponti sul Mincio | E | 1700
MN | Porto Mantovano | E | 1700
MN | Quingentole | E | 1700
MN | Quistello | E | 1700
MN | Redondesco | E | 1700
MN | Revere | E | 1700
MN | Rivarolo Mantovano | E | 1700
MN | Rodigo | E | 1700
MN | Roncoferraro | E | 1700
MN | Roverbella | E | 1700
MN | Sabbioneta | E | 1700
MN | San Benedetto Po | E | 1700
MN | San Giacomo delle Segnate | E | 1700
MN | San Giorgio di Mantova | E | 1700
MN | San Giovanni del Dosso | E | 1700
MN | San Martino dell'Argine | E | 1700
MN | Schivenoglia | E | 1700
MN | Sermide | E | 1700
MN | Serravalle a Po | E | 1700
MN | Solferino | E | 1700
MN | Sustinente | E | 1700
MN | Suzzara | E | 1700
MN | Viadana | E | 1700
MN | Villa Poma | E | 1700
MN | Villimpenta | E | 1700
MN | Virgilio | E | 1700
MN | Volta Mantovana | E | 1700
BZ | Aldino | F | 1800
BZ | Andriano | E | 1700
BZ | Anterivo | F | 1800
BZ | Appiano sulla strada del Vino | F | 1800
BZ | Avelengo | F | 1800
BZ | Badia | F | 1800
BZ | Barbiano | F | 1800
BZ | Bolzano | E | 1700
BZ | Braies | F | 1800
BZ | Brennero | F | 1800
BZ | Bressanone | F | 1800
BZ | Bronzolo | E | 1700
BZ | Brunico | F | 1800
BZ | Caines | F | 1800
BZ | Caldaro sulla Strada del Vino | F | 1800
BZ | Campo di Trens | F | 1800
BZ | Campo Tures | F | 1800
BZ | Castelbello Ciardes | F | 1800
BZ | Castelrotto | F | 1800
BZ | Cermes | E | 1700
BZ | Chienes | F | 1800
BZ | Chiusa | F | 1800
BZ | Cornedo all'Isarco | E | 1700
BZ | Cortaccia sulla Strada del Vino | E | 1700
BZ | Cortina sulla Strada del Vino | E | 1700
BZ | Corvara in Badia | F | 1800
BZ | Curon Venosta | F | 1800
BZ | Dobbiaco | F | 1800
BZ | Egna | E | 1700
BZ | Falzes | F | 1800
BZ | Fiè allo Sciliar | F | 1800
BZ | Fortezza | F | 1800
BZ | Funes | F | 1800
BZ | Gais | F | 1800
BZ | Gargazzone | E | 1700
BZ | Glorenza | F | 1800
BZ | La Valle | F | 1800
BZ | Laces | F | 1800
BZ | Lagundo | E | 1700
BZ | Laion | F | 1800
BZ | Laives | E | 1700
BZ | Lana | E | 1700
BZ | Lasa | F | 1800
BZ | Lauregno | F | 1800
BZ | Luson | F | 1800
BZ | Magrè sulla strada del Vino | E | 1700
BZ | Malles Venosta | F | 1800
BZ | Marebbe | F | 1800
BZ | Marlengo | E | 1700
BZ | Martello | F | 1800
BZ | Meltina | F | 1800
BZ | Merano | E | 1700
BZ | Monguelfo | F | 1800
BZ | Montagna | F | 1800
BZ | Moso in Passiria | F | 1800
BZ | Nalles | E | 1700
BZ | Naturno | F | 1800
BZ | Naz Sciaves | F | 1800
BZ | Nova Levante | F | 1800
BZ | Nova Ponente | F | 1800
BZ | Ora | E | 1700
BZ | Ortisei | F | 1800
BZ | Parcines | F | 1800
BZ | Perca | F | 1800
BZ | Plaus | F | 1800
BZ | Ponte Gardena | F | 1800
BZ | Postal | E | 1700
BZ | Prato allo Stelvio | F | 1800
BZ | Predoi | F | 1800
BZ | Proves | F | 1800
BZ | Racines | F | 1800
BZ | Rasun Anterselva | F | 1800
BZ | Renon | F | 1800
BZ | Rifiano | F | 1800
BZ | Rio di Pusteria | F | 1800
BZ | Rodengo | F | 1800
BZ | Salorno | E | 1700
BZ | San Candido | F | 1800
BZ | San Genesio Atesino | F | 1800
BZ | San Leonardo in Passiria | F | 1800
BZ | San Lorenzo di Sebato | F | 1800
BZ | San Martino in Badia | F | 1800
BZ | San Martino in Passiria | F | 1800
BZ | San Pancrazio | F | 1800
BZ | Santa Cristina Valgardena | F | 1800
BZ | Sarentino | F | 1800
BZ | Scena | F | 1800
BZ | Selva dei Molini | F | 1800
BZ | Selva di Val Gardena | F | 1800
BZ | Senale San Felice | F | 1800
BZ | Senales | F | 1800
BZ | Sesto | F | 1800
BZ | Silandro | F | 1800
BZ | Sluderno | F | 1800
BZ | Stelvio | F | 1800
BZ | Terento | F | 1800
BZ | Terlano | E | 1700
BZ | Termeno sulla strada del Vino | E | 1700
BZ | Tesimo | F | 1800
BZ | Tires | F | 1800
BZ | Tirolo | F | 1800
BZ | Trodena | F | 1800
BZ | Tubre | F | 1800
BZ | Ultimo | F | 1800
BZ | Vadena | E | 1700
BZ | Val di Vizze | F | 1800
BZ | Valdaora | F | 1800
BZ | Valle urina | F | 1800
BZ | Valle di Casies | F | 1800
BZ | Vandoies | F | 1800
BZ | Varna | F | 1800
BZ | Velturno | F | 1800
BZ | Verano | F | 1800
BZ | Villabassa | F | 1800
BZ | Villandro | F | 1800
BZ | Vipiteno | F | 1800
TN | Ala | E | 1700
TN | Albiano | F | 1800
TN | Aldeno | E | 1700
TN | Amblar | F | 1800
TN | Andalo | F | 1800
TN | Arco | E | 1700
TN | Avio | E | 1700
TN | Baselga di Pinè | F | 1800
TN | Betollo | F | 1800
TN | Bersone | F | 1800
TN | Besenello | E | 1700
TN | Bezzecca | F | 1800
TN | Bieno | F | 1800
TN | Bleggio Inferiore | F | 1800
TN | Bleggio Superiore | F | 1800
TN | Bocenago | F | 1800
TN | Bolbeno | F | 1800
TN | Bondo | F | 1800
TN | Bondone | F | 1800
TN | Borgo Valsugana | E | 1700
TN | Bosentino | F | 1800
TN | Breguzzo | F | 1800
TN | Brentonico | F | 1800
TN | Bresimo | F | 1800
TN | Brez | F | 1800
TN | Brione | F | 1800
TN | Caderzone | F | 1800
TN | Cagnò | F | 1800
TN | Calavino | F | 1800
TN | Calceranica al Lago | F | 1800
TN | Caldes | F | 1800
TN | Caldonazzo | F | 1800
TN | Calliano | E | 1700
TN | Campitello di Fassa | F | 1800
TN | Campodenno | F | 1800
TN | Canal San Bovo | F | 1800
TN | Canazei | F | 1800
TN | Capriana | F | 1800
TN | Carano | F | 1800
TN | Carisolo | F | 1800
TN | Carzano | F | 1800
TN | Castel Condino | F | 1800
TN | Castelfondo | F | 1800
TN | Castello Molina di Fiemme | F | 1800
TN | Castello Tesino | F | 1800
TN | Castelnuovo | E | 1700
TN | Cavalese | F | 1800
TN | Cavareno | F | 1800
TN | Cavedago | F | 1800
TN | Cavedine | F | 1800
TN | Cavizzana | F | 1800
TN | Cembra | F | 1800
TN | Centa San Nicolò | F | 1800
TN | Cimego | F | 1800
TN | Cimone | F | 1800
TN | Cinte Tesino | F | 1800
TN | Cis | F | 1800
TN | Civezzano | F | 1800
TN | Cles | F | 1800
TN | Cloz | F | 1800
TN | Commezzadura | F | 1800
TN | Concei | F | 1800
TN | Condino | F | 1800
TN | Coredo | F | 1800
TN | Croviana | F | 1800
TN | Cunevo | F | 1800
TN | Daiano | F | 1800
TN | Dambel | F | 1800
TN | Daone | F | 1800
TN | Darè | F | 1800
TN | Denno | F | 1800
TN | Dimaro | F | 1800
TN | Don | F | 1800
TN | Dorsino | F | 1800
TN | Drena | F | 1800
TN | Dro | E | 1700
TN | Faedo | F | 1800
TN | Fai della Paganella | F | 1800
TN | Faver | F | 1800
TN | Fiavè | F | 1800
TN | Fiera di Primiero | F | 1800
TN | Fierozzo | F | 1800
TN | Flavon | F | 1800
TN | Folgaria | F | 1800
TN | Fondo | F | 1800
TN | Fornace | F | 1800
TN | Frassilongo | F | 1800
TN | Garniga | F | 1800
TN | Giovo | F | 1800
TN | Giustino | F | 1800
TN | Grauno | F | 1800
TN | Grigno | E | 1700
TN | Grumes | F | 1800
TN | Imer | F | 1800
TN | Isera | E | 1700
TN | Ivano Fracena | F | 1800
TN | Lardaro | F | 1800
TN | Lasino | F | 1800
TN | Lavarone | F | 1800
TN | Lavis | E | 1700
TN | Levico Terme | F | 1800
TN | Lisignago | F | 1800
TN | Livo | F | 1800
TN | Lomaso | F | 1800
TN | Lona Lases | F | 1800
TN | Luserna | F | 1800
TN | Malè | F | 1800
TN | Malosco | F | 1800
TN | Massimeno | F | 1800
TN | Mazzin | F | 1800
TN | Mezzana | F | 1800
TN | Mezzano | F | 1800
TN | Mezzocorona | E | 1700
TN | Mezzolombardo | E | 1700
TN | Moena | F | 1800
TN | Molina di Ledro | F | 1800
TN | Molveno | F | 1800
TN | Monclassico | F | 1800
TN | Montagne | F | 1800
TN | Mori | E | 1700
TN | Nago Torbole | E | 1700
TN | Nanno | F | 1800
TN | Nave San Rocco | E | 1700
TN | Nogaredo | E | 1700
TN | Nomi | E | 1700
TN | Novaledo | F | 1800
TN | Ospedaletto | E | 1700
TN | Ossana | F | 1800
TN | Padergnone | E | 1700
TN | Palù del Fersina | F | 1800
TN | Panchià | F | 1800
TN | Peio | F | 1800
TN | Pellizzano | F | 1800
TN | Pelugo | F | 1800
TN | Pergine Valsugana | F | 1800
TN | Pieve di Bono | F | 1800
TN | Pieve di Ledro | F | 1800
TN | Pieve Tesino | F | 1800
TN | Pinzolo | F | 1800
TN | Pomarolo | E | 1700
TN | Pozza di Fassa | F | 1800
TN | Praso | F | 1800
TN | Predazzo | F | 1800
TN | Preore | F | 1800
TN | Prezzo | F | 1800
TN | Rabbi | F | 1800
TN | Ragoli | F | 1800
TN | Revò | F | 1800
TN | Riva del Garda | E | 1700
TN | Romallo | F | 1800
TN | Romeno | F | 1800
TN | Roncegno | F | 1800
TN | Ronchi Valsugana | F | 1800
TN | Roncone | F | 1800
TN | Ronzo Chienis | F | 1800
TN | Ronzone | F | 1800
TN | Roverè della Luna | E | 1700
TN | Rovereto | E | 1700
TN | Ruffrè | F | 1800
TN | Rumo | F | 1800
TN | Sagron Mis | F | 1800
TN | Samone | F | 1800
TN | San Lorenzo in Banale | F | 1800
TN | San Michele all'Adige | E | 1700
TN | Sant'Orsola Terme | F | 1800
TN | Sanzeno | F | 1800
TN | Sarnonico | F | 1800
TN | Scurelle | E | 1700
TN | Segonzano | F | 1800
TN | Sfruz | F | 1800
TN | Siror | F | 1800
TN | Smarano | F | 1800
TN | Soraga | F | 1800
TN | Sover | F | 1800
TN | Spera | F | 1800
TN | Spiazzo | F | 1800
TN | Spormaggiore | F | 1800
TN | Sporminore | F | 1800
TN | Stenico | F | 1800
TN | Storo | F | 1800
TN | Strembo | F | 1800
TN | Strigno | F | 1800
TN | Taio | F | 1800
TN | Tassullo | F | 1800
TN | Telve | F | 1800
TN | Telve di Sopra | F | 1800
TN | Tenna | F | 1800
TN | Tenno | F | 1800
TN | Terlago | F | 1800
TN | Terragnolo | F | 1800
TN | Terres | F | 1800
TN | Terzolas | F | 1800
TN | Tesero | F | 1800
TN | Tiarno di Sopra | F | 1800
TN | Tiarno di Sotto | F | 1800
TN | Tione di Trento | F | 1800
TN | Ton | F | 1800
TN | Tonadico | F | 1800
TN | Torcegno | F | 1800
TN | Trambileno | F | 1800
TN | Transacqua | F | 1800
TN | Trento | F | 1800
TN | Tres | F | 1800
TN | Tuenno | F | 1800
TN | Valda | F | 1800
TN | Valfloriana | F | 1800
TN | Vallarsa | F | 1800
TN | Varena | F | 1800
TN | Vattaro | F | 1800
TN | Vermiglio | F | 1800
TN | Vervò | F | 1800
TN | Vezzano | E | 1700
TN | Vignola Falesina | F | 1800
TN | Vigo di Fassa | F | 1800
TN | Vigo Rendena | F | 1800
TN | Vigolo Vattaro | F | 1800
TN | Villa Agnedo | E | 1700
TN | Villa Lagarina | E | 1700
TN | Villa Rendena | F | 1800
TN | Volano | E | 1700
TN | Zambana | E | 1700
TN | Ziano di Fiemme | F | 1800
TN | Zuclo | F | 1800
VR | Affi | E | 1700
VR | Albaredo d'Adige | E | 1700
VR | Angiari | E | 1700
VR | Arcole | E | 1700
VR | Badia Calavena | F | 1800
VR | Bardolino | E | 1700
VR | Belfiore | E | 1700
VR | Bevilacqua | E | 1700
VR | Bonavigo | E | 1700
VR | Boschi Sant'Anna | E | 1700
VR | Bosco Chiesanuova | F | 1800
VR | Bovolone | E | 1700
VR | Brentino Belluno | E | 1700
VR | Brenzone | D | 1400
VR | Bussolengo | E | 1700
VR | Buttapietra | E | 1700
VR | Caldiero | E | 1700
VR | Caprino Veronese | E | 1700
VR | Casaleone | E | 1700
VR | Castagnaro | E | 1700
VR | Castel d'Azzano | E | 1700
VR | Castelnuovo del Garda | E | 1700
VR | Cavaion Veronese | E | 1700
VR | Cazzano di Tramigna | E | 1700
VR | Cerea | E | 1700
VR | Cerro Veronese | F | 1800
VR | Cologna Veneta | E | 1700
VR | Colognola ai Colli | E | 1700
VR | Concamarise | E | 1700
VR | Costermano | E | 1700
VR | Dolcè | E | 1700
VR | Erbè | E | 1700
VR | Erbezzo | F | 1800
VR | Ferrara di Monte Baldo | F | 1800
VR | Fumane | E | 1700
VR | Garda | E | 1700
VR | Gazzo Veronese | E | 1700
VR | Grezzana | E | 1700
VR | Illasi | E | 1700
VR | Isola della Scala | E | 1700
VR | Isola Rizza | E | 1700
VR | Lavagno | E | 1700
VR | Lazise | E | 1700
VR | Legnago | E | 1700
VR | Malcesine | E | 1700
VR | Marano di Valpolicella | E | 1700
VR | Mezzane di Sotto | E | 1700
VR | Minerbe | E | 1700
VR | Montecchia di Crosara | E | 1700
VR | Monteforte d'Alpone | E | 1700
VR | Mozzecane | E | 1700
VR | Negrar | E | 1700
VR | Nogara | E | 1700
VR | Nogarole Rocca | E | 1700
VR | Oppeano | E | 1700
VR | Palù | E | 1700
VR | Pastrengo | E | 1700
VR | Pescantina | E | 1700
VR | Peschiera del Garda | E | 1700
VR | Povegliano Veronese | E | 1700
VR | Pressana | E | 1700
VR | Rivoli Veronese | E | 1700
VR | Roncà | E | 1700
VR | Ronco all'Adige | E | 1700
VR | Roverchiara | E | 1700
VR | Roverè Veronese | F | 1800
VR | Roveredo di Guà | E | 1700
VR | Salizzole | E | 1700
VR | San Bonifacio | E | 1700
VR | San Giovanni Ilarione | E | 1700
VR | San Giovanni Lupatoto | E | 1700
VR | San Martino Buon Albergo | E | 1700
VR | San Mauro di Saline | F | 1800
VR | San Pietro di Morubio | E | 1700
VR | San Pietro in Cariano | E | 1700
VR | San Zeno di Montagna | F | 1800
VR | Sanguinetto | E | 1700
VR | Sant'Ambrogio di Valpolicella | E | 1700
VR | Sant'Anna d'Alfaedo | F | 1800
VR | Selva di Progno | F | 1800
VR | Soave | E | 1700
VR | Sommacampagna | E | 1700
VR | Sona | E | 1700
VR | Sorgà | E | 1700
VR | Terrazzo | E | 1700
VR | Torri del Benaco | E | 1700
VR | Tregnago | E | 1700
VR | Trevenzuolo | E | 1700
VR | Valeggio sul Mincio | E | 1700
VR | Velo Veronese | F | 1800
VR | Verona | E | 1700
VR | Veronella | E | 1700
VR | Vestenanova | F | 1800
VR | Vigasio | E | 1700
VR | Villa Bartolomea | E | 1700
VR | Villafranca di Verona | E | 1700
VR | Zevio | E | 1700
VR | Zimella | E | 1700
VI | Agugliaro | E | 1700
VI | Albettone | E | 1700
VI | Alonte | E | 1700
VI | Altavilla Vicentina | E | 1700
VI | Altissimo | F | 1800
VI | Arcugnano | E | 1700
VI | Arsiero | E | 1700
VI | Arzignano | E | 1700
VI | Asiago | F | 1800
VI | Asigliano Veneto | E | 1700
VI | Barbarano Vicentino | E | 1700
VI | Bassano del Grappa | E | 1700
VI | Bolzano Vicentino | E | 1700
VI | Breganze | E | 1700
VI | Brendola | E | 1700
VI | Bressanvido | E | 1700
VI | Brogliano | E | 1700
VI | Caldogno | E | 1700
VI | Caltrano | E | 1700
VI | Calvene | E | 1700
VI | Camisano Vicentino | E | 1700
VI | Campiglia dei Berici | E | 1700
VI | Campolongo sul Brenta | E | 1700
VI | Carrè | E | 1700
VI | Cartigliano | E | 1700
VI | Cassola | E | 1700
VI | Castegnero | E | 1700
VI | Castelgomberto | E | 1700
VI | Chiampo | E | 1700
VI | Chiuppano | E | 1700
VI | Cismon del Grappa | E | 1700
VI | Cogollo del Cengio | E | 1700
VI | Conco | F | 1800
VI | Cornedo Vicentino | E | 1700
VI | Costabissara | E | 1700
VI | Creazzo | E | 1700
VI | Crespadoro | E | 1700
VI | Dueville | E | 1700
VI | Enego | F | 1800
VI | Fara Vicentino | E | 1700
VI | Foza | F | 1800
VI | Gallio | F | 1800
VI | Gambellara | E | 1700
VI | Gambugliano | E | 1700
VI | Grancona | E | 1700
VI | Grisignano di Zocco | E | 1700
VI | Grumolo delle Abbadesse | E | 1700
VI | Isola Vicentina | E | 1700
VI | Laghi | F | 1800
VI | Lastebasse | F | 1800
VI | Longare | E | 1700
VI | Lonigo | E | 1700
VI | Lugo di Vicenza | E | 1700
VI | Lusiana | F | 1800
VI | Malo | E | 1700
VI | Marano Vicentino | E | 1700
VI | Marostica | E | 1700
VI | Mason Vicentino | E | 1700
VI | Molvena | E | 1700
VI | Monte di Malo | E | 1700
VI | Montebello Vicentino | E | 1700
VI | Montecchio Maggiore | E | 1700
VI | Montecchio Precalcino | E | 1700
VI | Montegalda | E | 1700
VI | Montegaldella | E | 1700
VI | Monteviale | E | 1700
VI | Monticello Conte Otto | E | 1700
VI | Montorso Vicentino | E | 1700
VI | Mossano | E | 1700
VI | Mussolente | E | 1700
VI | Nanto | E | 1700
VI | Nogarole Vicentino | F | 1800
VI | Nove | E | 1700
VI | Noventa Vicentina | E | 1700
VI | Orgiano | E | 1700
VI | Pedemonte | E | 1700
VI | Pianezze | E | 1700
VI | Piovene Rocchette | E | 1700
VI | Poiana Maggiore | E | 1700
VI | Posina | F | 1800
VI | Pove del Grappa | E | 1700
VI | Pozzoleone | E | 1700
VI | Quinto Vicentino | E | 1700
VI | Recoaro Terme | E | 1700
VI | Roana | F | 1800
VI | Romano d'Ezzelino | E | 1700
VI | Rosà | E | 1700
VI | Rossano Veneto | E | 1700
VI | Rotzo | F | 1800
VI | Salcedo | E | 1700
VI | San Germano dei Berici | E | 1700
VI | San Nazario | E | 1700
VI | San Pietro Mussolino | E | 1700
VI | San Vito di Leguzzano | E | 1700
VI | Sandrigo | E | 1700
VI | Santorso | E | 1700
VI | Sarcedo | E | 1700
VI | Sarego | E | 1700
VI | Schiavon | E | 1700
VI | Schio | E | 1700
VI | Solagna | E | 1700
VI | Sossano | E | 1700
VI | Sovizzo | E | 1700
VI | Tezze sul Brenta | E | 1700
VI | Thiene | E | 1700
VI | Tonezza del Cimone | F | 1800
VI | Torrebelvicino | E | 1700
VI | Torri di Quartesolo | E | 1700
VI | Trissino | E | 1700
VI | Valdagno | E | 1700
VI | Valdastico | E | 1700
VI | Valli del Pasubio | E | 1700
VI | Valstagna | E | 1700
VI | Velo d'Astico | E | 1700
VI | Vicenza | E | 1700
VI | Villaga | E | 1700
VI | Villaverla | E | 1700
VI | Zanè | E | 1700
VI | Zermeghedo | E | 1700
VI | Zovencedo | E | 1700
VI | Zugliano | E | 1700
BL | Agordo | F | 1800
BL | Alano di Piave | F | 1800
BL | Alleghe | F | 1800
BL | Arsiè | F | 1800
BL | Auronzo di Cadore | F | 1800
BL | Belluno | F | 1800
BL | Borca di Cadore | F | 1800
BL | Calalzo di Cadore | F | 1800
BL | Canale d'Agordo | F | 1800
BL | Castello Lavazzo | F | 1800
BL | Cencenighe Agordino | F | 1800
BL | Cesiomaggiore | F | 1800
BL | Chies d'Alpago | F | 1800
BL | Cibiana di Cadore | F | 1800
BL | Colle Santa Lucia | F | 1800
BL | Comelico Superiore | F | 1800
BL | Cortina d'Ampezzo | F | 1800
BL | Danta di Cadore | F | 1800
BL | Domegge di Cadore | F | 1800
BL | Falcade | F | 1800
BL | Farra d'Alpago | F | 1800
BL | Feltre | F | 1800
BL | Fonzaso | F | 1800
BL | Forno di Zoldo | F | 1800
BL | Gosaldo | F | 1800
BL | La Valle Agordina | F | 1800
BL | Lamon | F | 1800
BL | Lentiai | E | 1700
BL | Limana | E | 1700
BL | Livinallongo del Col di Lana | F | 1800
BL | Longarone | F | 1800
BL | Lorenzago di Cadore | F | 1800
BL | Lozzo di Cadore | F | 1800
BL | Mel | F | 1800
BL | Ospitale di Cadore | F | 1800
BL | Pedavena | F | 1800
BL | Perarolo di Cadore | F | 1800
BL | Pieve d'Alpago | F | 1800
BL | Pieve di Cadore | F | 1800
BL | Ponte nelle Alpi | F | 1800
BL | Puos d'Alpago | F | 1800
BL | Quero | F | 1800
BL | Rivamonte Agordino | F | 1800
BL | Rocca Pietore | F | 1800
BL | San Gregorio nelle Alpi | F | 1800
BL | San Nicolò di Comelico | F | 1800
BL | San Pietro di Cadore | F | 1800
BL | San Tomaso Agordino | F | 1800
BL | San Vito di Cadore | F | 1800
BL | Santa Giustina | F | 1800
BL | Santo Stefano di Cadore | F | 1800
BL | Sappada | F | 1800
BL | Sedico | F | 1800
BL | Selva di Cadore | F | 1800
BL | Seren del Grappa | F | 1800
BL | Sospirolo | F | 1800
BL | Soverzene | F | 1800
BL | Sovramonte | F | 1800
BL | Taibon Agordino | F | 1800
BL | Tambre | F | 1800
BL | Trichiana | E | 1700
BL | Vallada gordina | F | 1800
BL | Valle di Cadore | F | 1800
BL | Vas | E | 1700
BL | Vigo di Cadore | F | 1800
BL | Vodo Cadore | F | 1800
BL | Voltago Agordino | F | 1800
BL | Zoldo Alto | F | 1800
BL | Zoppè di Cadore | F | 1800
TV | Altivole | E | 1700
TV | Arcade | E | 1700
TV | Asolo | E | 1700
TV | Borso del Grappa | E | 1700
TV | Breda di Piave | E | 1700
TV | Caerano di San Marco | E | 1700
TV | Cappella Maggiore | E | 1700
TV | Carbonera | E | 1700
TV | Casale sul Sile | E | 1700
TV | Casier | E | 1700
TV | Castelcucco | E | 1700
TV | Castelfranco Veneto | E | 1700
TV | Castello di Godego | E | 1700
TV | Cavaso del Tomba | E | 1700
TV | Cessalto | E | 1700
TV | Chiarano | E | 1700
TV | Cimadolmo | E | 1700
TV | Cison di Valmarino | E | 1700
TV | Codognè | E | 1700
TV | Colle Umberto | E | 1700
TV | Conegliano | E | 1700
TV | Cordignano | E | 1700
TV | Cornuda | E | 1700
TV | Crespano del Grappa | E | 1700
TV | Crocetta del Montello | E | 1700
TV | Farra di Soligo | E | 1700
TV | Follina | E | 1700
TV | Fontanelle | E | 1700
TV | Fonte | E | 1700
TV | Fregona | E | 1700
TV | Gaiarine | E | 1700
TV | Giavera del Montello | E | 1700
TV | Godega di Sant'Urbano | E | 1700
TV | Gorgo al Monticano | E | 1700
TV | Istrana | E | 1700
TV | Loria | E | 1700
TV | Mansuè | E | 1700
TV | Mareno di Piave | E | 1700
TV | Maser | E | 1700
TV | Maserada sul Piave | E | 1700
TV | Meduna di Livenza | E | 1700
TV | Miane | E | 1700
TV | Mogliano Veneto | E | 1700
TV | Monastier di Treviso | E | 1700
TV | Monfumo | E | 1700
TV | Montebelluna | E | 1700
TV | Morgano | E | 1700
TV | Moriago della Battaglia | E | 1700
TV | Motta di Livenza | E | 1700
TV | Nervesa della Battaglia | E | 1700
TV | Oderzo | E | 1700
TV | Ormelle | E | 1700
TV | Orsago | E | 1700
TV | Paderno del Grappa | E | 1700
TV | Paese | E | 1700
TV | Pederobba | E | 1700
TV | Pieve di Soligo | E | 1700
TV | Ponte di Piave | E | 1700
TV | Ponzano Veneto | E | 1700
TV | Portobuffolè | E | 1700
TV | Possagno | E | 1700
TV | Povegliano | E | 1700
TV | Preganziol | E | 1700
TV | Quinto di Treviso | E | 1700
TV | Refrontolo | E | 1700
TV | Resana | E | 1700
TV | Revine Lago | E | 1700
TV | Riese Pio X | E | 1700
TV | Roncade | E | 1700
TV | Salgareda | E | 1700
TV | San Biagio di Callalta | E | 1700
TV | San Fior | E | 1700
TV | San Pietro di Feletto | E | 1700
TV | San Polo di Piave | E | 1700
TV | San Vendemiano | E | 1700
TV | San Zenone degli Ezzelini | E | 1700
TV | Santa Lucia di Piave | E | 1700
TV | Sarmede | E | 1700
TV | Segusino | E | 1700
TV | Sernaglia della Battaglia | E | 1700
TV | Silea | E | 1700
TV | Spresiano | E | 1700
TV | Susegana | E | 1700
TV | Tarzo | E | 1700
TV | Trevignano | E | 1700
TV | Treviso | E | 1700
TV | Valdobbiadene | E | 1700
TV | Vazzola | E | 1700
TV | Vedelago | E | 1700
TV | Vidor | E | 1700
TV | Villorba | E | 1700
TV | Vittorio Veneto | E | 1700
TV | Volpago del Montello | E | 1700
TV | Zenson di Piave | E | 1700
TV | Zero Branco | E | 1700
VE | Annone Veneto | E | 1700
VE | Campagna Lupia | E | 1700
VE | Campolongo Maggiore | E | 1700
VE | Camponogara | E | 1700
VE | Caorle | E | 1700
VE | Cavarzere | E | 1700
VE | Ceggia | E | 1700
VE | Chioggia | E | 1700
VE | Cinto Caomaggiore | E | 1700
VE | Cona | E | 1700
VE | Concordia Sagittaria | E | 1700
VE | Dolo | E | 1700
VE | Eraclea | E | 1700
VE | Fiesso d'Artico | E | 1700
VE | Fossalta di Piave | E | 1700
VE | Fossalta di Portogruaro | E | 1700
VE | Fossò | E | 1700
VE | Gruaro | E | 1700
VE | Iesolo | E | 1700
VE | Marcon | E | 1700
VE | Martellago | E | 1700
VE | Meolo | E | 1700
VE | Mira | E | 1700
VE | Mirano | E | 1700
VE | Musile di Piave | E | 1700
VE | Noale | E | 1700
VE | Noventa di Piave | E | 1700
VE | Pianiga | E | 1700
VE | Portogruaro | E | 1700
VE | Pramaggiore | E | 1700
VE | Quarto d'Altino | E | 1700
VE | Salzano | E | 1700
VE | San Donà di Piave | E | 1700
VE | San Michele al Tagliamento | E | 1700
VE | Santa Maria di Sala | E | 1700
VE | Santo Stino di Livenza | E | 1700
VE | Scorzè | E | 1700
VE | Spinea | E | 1700
VE | Stra | E | 1700
VE | Teglio Veneto | E | 1700
VE | Torre di Mosto | E | 1700
VE | Venezia | E | 1700
VE | Vigonovo | E | 1700
PD | Abano Terme | E | 1700
PD | Agna | E | 1700
PD | Albignasego | E | 1700
PD | Anguillara Veneta | E | 1700
PD | Arquà Petrarca | E | 1700
PD | Arre | E | 1700
PD | Arzergrande | E | 1700
PD | Bagnoli di Sopra | E | 1700
PD | Baone | E | 1700
PD | Barbona | E | 1700
PD | Battaglia Terme | E | 1700
PD | Boara Pisani | E | 1700
PD | Borgoricco | E | 1700
PD | Bovolenta | E | 1700
PD | Brugine | E | 1700
PD | Cadoneghe | E | 1700
PD | Campo San Martino | E | 1700
PD | Campodarsego | E | 1700
PD | Campodoro | E | 1700
PD | Camposampiero | E | 1700
PD | Candiana | E | 1700
PD | Carceri | E | 1700
PD | Carmignano di Brenta | E | 1700
PD | Carrara San Giorgio | E | 1700
PD | Carrara Santo Stefano | E | 1700
PD | Cartura | E | 1700
PD | Casale di Scodosia | E | 1700
PD | Casalserugo | E | 1700
PD | Castelbaldo | E | 1700
PD | Cervarese Santa Croce | E | 1700
PD | Cinto Euganeo | E | 1700
PD | Cittadella | E | 1700
PD | Codevigo | E | 1700
PD | Conselve | E | 1700
PD | Correzzola | E | 1700
PD | Curtarolo | E | 1700
PD | Este | E | 1700
PD | Fontaniva | E | 1700
PD | Galliera Veneta | E | 1700
PD | Galzignano Terme | E | 1700
PD | Gazzo | E | 1700
PD | Grantorto | E | 1700
PD | Granze | E | 1700
PD | Legnaro | E | 1700
PD | Limena | E | 1700
PD | Loreggia | E | 1700
PD | Lozzo Atestino | E | 1700
PD | Maserà di Padova | E | 1700
PD | Masi | E | 1700
PD | Massanzago | E | 1700
PD | Megliadino San Fidenzio | E | 1700
PD | Megliadino San Vitale | E | 1700
PD | Merlara | E | 1700
PD | Mestrino | E | 1700
PD | Monselice | E | 1700
PD | Montagnana | E | 1700
PD | Montegrotto Terme | E | 1700
PD | Noventa Padovana | E | 1700
PD | Ospedaletto Euganeo | E | 1700
PD | Padova | E | 1700
PD | Pernumia | E | 1700
PD | Piacenza d'Adige | E | 1700
PD | Piazzola sul Brenta | E | 1700
PD | Piombino Dese | E | 1700
PD | Piove di Sacco | E | 1700
PD | Polverara | E | 1700
PD | Ponso | E | 1700
PD | Ponte San Nicolò | E | 1700
PD | Pontelongo | E | 1700
PD | Pozzonovo | E | 1700
PD | Rovolon | E | 1700
PD | Rubano | E | 1700
PD | Saccolongo | E | 1700
PD | Saletto | E | 1700
PD | San Giorgio delle Pertiche | E | 1700
PD | San Giorgio in Bosco | E | 1700
PD | San Martino di Lupari | E | 1700
PD | San Pietro in Gu | E | 1700
PD | San Pietro Viminario | E | 1700
PD | Sant'Angelo di Piove di Scco | E | 1700
PD | Sant'Elena | E | 1700
PD | Sant'Urbano | E | 1700
PD | Santa Giustina in Colle | E | 1700
PD | Santa Margherita d'Adige | E | 1700
PD | Saonara | E | 1700
PD | Selvazzano Dentro | E | 1700
PD | Solesino | E | 1700
PD | Stanghella | E | 1700
PD | Teolo | E | 1700
PD | Terrassa Padovana | E | 1700
PD | Tombolo | E | 1700
PD | Torreglia | E | 1700
PD | Trebaseleghe | E | 1700
PD | Tribano | E | 1700
PD | Urbana | E | 1700
PD | Veggiano | E | 1700
PD | Vescovana | E | 1700
PD | Vighizzolo d'Este | E | 1700
PD | Vigodarzere | E | 1700
PD | Vigonza | E | 1700
PD | Villa del Conte | E | 1700
PD | Villa Estense | E | 1700
PD | Villafranca Padovana | E | 1700
PD | Villanova di Camposampiero | E | 1700
RO | Adria | E | 1700
RO | Ariano nel Polesine | E | 1700
RO | Arquà Polesine | E | 1700
RO | Badia Polesine | E | 1700
RO | Bagnolo di Po | E | 1700
RO | Bergantino | E | 1700
RO | Bosaro | E | 1700
RO | Calto | E | 1700
RO | Canaro | E | 1700
RO | Canda | E | 1700
RO | Castelguglielmo | E | 1700
RO | Castelmassa | E | 1700
RO | Castelnovo Bariano | E | 1700
RO | Ceneselli | E | 1700
RO | Ceregnano | E | 1700
RO | Contarina | E | 1700
RO | Corbola | E | 1700
RO | Costa di Rovigo | E | 1700
RO | Crespino | E | 1700
RO | Donada | E | 1700
RO | Ficarolo | E | 1700
RO | Fiesso Umbertiano | E | 1700
RO | Frassinelle Polesine | E | 1700
RO | Fratta Polesine | E | 1700
RO | Gaiba | E | 1700
RO | Gavello | E | 1700
RO | Giacciano con Baruchella | E | 1700
RO | Guarda Veneta | E | 1700
RO | Lendinara | E | 1700
RO | Loreo | E | 1700
RO | Lusia | E | 1700
RO | Melara | E | 1700
RO | Occhiobello | E | 1700
RO | Papozze | E | 1700
RO | Pettorazza Grimani | E | 1700
RO | Pincara | E | 1700
RO | Polesella | E | 1700
RO | Pontecchio Polesine | E | 1700
RO | Porto Tolle | E | 1700
RO | Rosolina | E | 1700
RO | Rovigo | E | 1700
RO | Salara | E | 1700
RO | San Bellino | E | 1700
RO | San Martino di Venezze | E | 1700
RO | Stienta | E | 1700
RO | Taglio di Po | E | 1700
RO | Trecenta | E | 1700
RO | Villadose | E | 1700
RO | Villamarzana | E | 1700
RO | Villanova del Ghebbo | E | 1700
RO | Villanova Marchesana | E | 1700
UD | Aiello del Friuli | E | 1700
UD | Amaro | E | 1700
UD | Ampezzo | F | 1800
UD | Aquileia | E | 1700
UD | Arta Terme | F | 1800
UD | Artegna | E | 1700
UD | Attimis | E | 1700
UD | Bagnaria Arsa | E | 1700
UD | Basiliano | E | 1700
UD | Bertiolo | E | 1700
UD | Bicinicco | E | 1700
UD | Bordano | E | 1700
UD | Buia | E | 1700
UD | Buttrio | E | 1700
UD | Camino al Tagliamento | E | 1700
UD | Campoformido | E | 1700
UD | Campolongo al Torre | E | 1700
UD | Carlino | E | 1700
UD | Cassacco | E | 1700
UD | Castions di Strada | E | 1700
UD | Cavazzo Carnico | E | 1700
UD | Cercivento | F | 1800
UD | Cervignano del Friuli | E | 1700
UD | Chiopris Viscone | E | 1700
UD | Chiusaforte | F | 1800
UD | Cividale del Friuli | E | 1700
UD | Codroipo | E | 1700
UD | Colloredo di Monte Albano | E | 1700
UD | Comeglians | F | 1800
UD | Corno di Rosazzo | E | 1700
UD | Coseano | E | 1700
UD | Dignano | E | 1700
UD | Dogna | F | 1800
UD | Drenchia | F | 1800
UD | Enemonzo | F | 1800
UD | Faedis | E | 1700
UD | Fagagna | E | 1700
UD | Fiumicello | E | 1700
UD | Flaibano | E | 1700
UD | Forgaria nel Friuli | E | 1700
UD | Forni Avoltri | F | 1800
UD | Forni di Sopra | F | 1800
UD | Forni di Sotto | F | 1800
UD | Gemona del Friuli | E | 1700
UD | Gonars | E | 1700
UD | Grimacco | E | 1700
UD | Latisana | E | 1700
UD | Lauco | F | 1800
UD | Lestizza | E | 1700
UD | Lignano Sabbiadoro | E | 1700
UD | Ligosullo | F | 1800
UD | Lusevera | F | 1800
UD | Magnano in Riviera | E | 1700
UD | Majano | E | 1700
UD | Malborghetto Valbruna | F | 1800
UD | Manzano | E | 1700
UD | Marano Lagunare | E | 1700
UD | Martignacco | E | 1700
UD | Mereto di Tomba | E | 1700
UD | Moggio Udinese | F | 1800
UD | Moimacco | E | 1700
UD | Montenars | F | 1800
UD | Mortegliano | E | 1700
UD | Moruzzo | E | 1700
UD | Muzzana del Turgnano | E | 1700
UD | Nimis | E | 1700
UD | Osoppo | E | 1700
UD | Ovaro | F | 1800
UD | Pagnacco | E | 1700
UD | Palazzolo dello Stella | E | 1700
UD | Palmanova | E | 1700
UD | Paluzza | F | 1800
UD | Pasian di Prato | E | 1700
UD | Paularo | F | 1800
UD | Pavia di Udine | E | 1700
UD | Pocenia | E | 1700
UD | Pontebba | F | 1800
UD | Porpetto | E | 1700
UD | Povoletto | E | 1700
UD | Pozzuolo del Friuli | E | 1700
UD | Pradamano | E | 1700
UD | Prato Carnico | F | 1800
UD | Precenicco | E | 1700
UD | Premariacco | E | 1700
UD | Preone | F | 1800
UD | Prepotto | E | 1700
UD | Pulfero | E | 1700
UD | Ragogna | E | 1700
UD | Ravascletto | F | 1800
UD | Raveo | F | 1800
UD | Reana del Roiale | E | 1700
UD | Remanzacco | E | 1700
UD | Resia | F | 1800
UD | Resiutta | F | 1800
UD | Rigolato | F | 1800
UD | Rive d'Arcano | E | 1700
UD | Rivignano | E | 1700
UD | Ronchis | E | 1700
UD | Ruda | E | 1700
UD | San Daniele del Friuli | E | 1700
UD | San Giorgio di Nogaro | E | 1700
UD | San Giovanni al Natisone | E | 1700
UD | San Leonardo | E | 1700
UD | San Pietro al Natisone | E | 1700
UD | San Vito al Torre | E | 1700
UD | San Vito di Fagagna | E | 1700
UD | Santa Maria La Longa | E | 1700
UD | Sauris | F | 1800
UD | Savogna | E | 1700
UD | Sedegliano | E | 1700
UD | Socchieve | F | 1800
UD | Stregna | F | 1800
UD | Sutrio | F | 1800
UD | Taipana | F | 1800
UD | Talmassons | E | 1700
UD | Tapogliano | E | 1700
UD | Tarcento | E | 1700
UD | Tarvisio | F | 1800
UD | Tavagnacco | E | 1700
UD | Teor | E | 1700
UD | Terzo d'Aquileia | E | 1700
UD | Tolmezzo | F | 1800
UD | Torreano | E | 1700
UD | Torviscosa | E | 1700
UD | Trasaghis | E | 1700
UD | Treppo Carnico | F | 1800
UD | Treppo Grande | E | 1700
UD | Tricesimo | E | 1700
UD | Trivignano Udinese | E | 1700
UD | Udine | E | 1700
UD | Varmo | E | 1700
UD | Venzone | E | 1700
UD | Verzegnis | F | 1800
UD | Villa Santina | F | 1800
UD | Villa Vicentina | E | 1700
UD | Visco | E | 1700
UD | Zuglio | F | 1800
GO | Cormons | E | 1700
GO | Doberdò del Lago | E | 1700
GO | Dolegna del Collio | E | 1700
GO | Farra d'Isonzo | E | 1700
GO | Fogliano Redipuglia | E | 1700
GO | Gorizia | E | 1700
GO | Gradisca d'Isonzo | E | 1700
GO | Grado | E | 1700
GO | Mariano del Friuli | E | 1700
GO | Medea | E | 1700
GO | Monfalcone | E | 1700
GO | Moraro | E | 1700
GO | Mossa | E | 1700
GO | Romans d'Isonzo | E | 1700
GO | Ronchi dei Legionari | E | 1700
GO | Sagrado | E | 1700
GO | San Canzian d'Isonzo | E | 1700
GO | San Floriano del Collio | E | 1700
GO | San Lorenzo Isontino | E | 1700
GO | San Pier d'Isonzo | E | 1700
GO | Savogna d'Isonzo | E | 1700
GO | Staranzano | E | 1700
GO | Turriaco | E | 1700
GO | Villesse | E | 1700
GO | nan | E | 1700
TS | Duino Aurisina | E | 1700
TS | Monrupino | F | 1800
TS | Muggia | E | 1700
TS | San Dorligo della Valle Dolina | E | 1700
TS | Sgonico | E | 1700
TS | Trieste | E | 1700
PN | Andreis | F | 1800
PN | Arba | E | 1700
PN | Arzene | E | 1700
PN | Aviano | E | 1700
PN | Azzano Decimo | E | 1700
PN | Barcis | F | 1800
PN | Brugnera | E | 1700
PN | Budoia | E | 1700
PN | Caneva | E | 1700
PN | Casarza della Delizia | E | 1700
PN | Castelnovo del Friuli | E | 1700
PN | Cavasso Nuovo | E | 1700
PN | Chions | E | 1700
PN | Cimolais | F | 1800
PN | Claut | F | 1800
PN | Clauzetto | F | 1800
PN | Cordenons | E | 1700
PN | Cordovado | E | 1700
PN | Erto e Casso | F | 1800
PN | Fanna | E | 1700
PN | Fiume Veneto | E | 1700
PN | Fontanafredda | E | 1700
PN | Frisanco | F | 1800
PN | Maniago | E | 1700
PN | Meduno | E | 1700
PN | Montereale Valcellina | E | 1700
PN | Morsano al Tagliamento | E | 1700
PN | Pasiano di Pordenone | E | 1700
PN | Pinzano al Tagliamento | E | 1700
PN | Polcenigo | E | 1700
PN | Porcia | E | 1700
PN | Pordenone | E | 1700
PN | Prata di Pordenone | E | 1700
PN | Pravisdomini | E | 1700
PN | Roveredo in Piano | E | 1700
PN | Sacile | E | 1700
PN | San Giorgio della Richinvelda | E | 1700
PN | San Martino al Tagliamento | E | 1700
PN | San Quirino | E | 1700
PN | San Vito al Tagliamento | E | 1700
PN | Sequals | E | 1700
PN | Sesto al Reghena | E | 1700
PN | Spilimbergo | E | 1700
PN | Tramonti di Sopra | F | 1800
PN | Tramonti di Sotto | F | 1800
PN | Travesio | E | 1700
PN | Vajont | E | 1700
PN | Valvasone | E | 1700
PN | Vito d'Asio | F | 1800
PN | Vivaro | E | 1700
PN | Zoppola | E | 1700
IM | Airole | D | 1400
IM | Apricale | D | 1400
IM | Aquila di Arroscia | E | 1700
IM | Armo | E | 1700
IM | Aurigo | E | 1700
IM | Badalucco | D | 1400
IM | Baiardo | F | 1800
IM | Bordighera | C | 1100
IM | Borghetto d'Arroscia Accettata | E | 1700
IM | Borgomaro | D | 1400
IM | Camporosso | C | 1100
IM | Caravonica | D | 1400
IM | Carpasio | E | 1700
IM | Castel Vittorio | E | 1700
IM | Castellaro | D | 1400
IM | Ceriana | D | 1400
IM | Cervo | C | 1100
IM | Cesio | E | 1700
IM | Chiusanico | D | 1400
IM | Chiusavecchia | D | 1400
IM | Cipressa | D | 1400
IM | Civezza | D | 1400
IM | Cosio di Arroscia | F | 1800
IM | Costarainera | D | 1400
IM | Diano Arentino | D | 1400
IM | Diano Castello | D | 1400
IM | Diano Marina | C | 1100
IM | Diano San Pietro | C | 1100
IM | Dolceacqua | C | 1100
IM | Dolcedo | C | 1100
IM | Imperia | C | 1100
IM | Isolabona | D | 1400
IM | Lucinasco | E | 1700
IM | Mendatica | F | 1800
IM | Molini di Triora | E | 1700
IM | Montalto Ligure | D | 1400
IM | Montegrosso Pian Latte | F | 1800
IM | Olivetta San Michele | D | 1400
IM | Ospedaletti | C | 1100
IM | Perinaldo | E | 1700
IM | Pietrabruna | D | 1400
IM | Pieve di Teco | E | 1700
IM | Pigna | D | 1400
IM | Pompeiana | D | 1400
IM | Pontedassio | C | 1100
IM | Pornassio | E | 1700
IM | Prelà | D | 1400
IM | Rezzo | E | 1700
IM | Riva Ligure | C | 1100
IM | Rocchetta Nervina | D | 1400
IM | San Bartolomeo al Mare | C | 1100
IM | San Biagio della Cima | D | 1400
IM | San Lorenzo al Mare | C | 1100
IM | San Remo | C | 1100
IM | Santo Stefano al Mare | C | 1100
IM | Seborga | E | 1700
IM | Soldano | D | 1400
IM | Taggia | C | 1100
IM | Terzorio | D | 1400
IM | Triora | F | 1800
IM | Vallebona | D | 1400
IM | Vallecrosia | C | 1100
IM | Vasia | E | 1700
IM | Ventimiglia | C | 1100
IM | Vessalico | E | 1700
IM | Villa faraldi | D | 1400
SV | Alassio | C | 1100
SV | Albenga | C | 1100
SV | Albisola Marina | D | 1400
SV | Albisola Superiore | D | 1400
SV | Altare | E | 1700
SV | Andora | C | 1100
SV | Arnasco | D | 1400
SV | Balestrino | E | 1700
SV | Bardineto | F | 1800
SV | Bergeggi | D | 1400
SV | Boissano | D | 1400
SV | Borghetto Santo spirito | C | 1100
SV | Borgio Verezzi | C | 1100
SV | Bormida | E | 1700
SV | Cairo Montenotte | E | 1700
SV | Calice Ligure | D | 1400
SV | Calizzano | E | 1700
SV | Carcare | E | 1700
SV | Casanova Lerrone | D | 1400
SV | Castelbianco | E | 1700
SV | Castelvecchio di Rocca Barbena | E | 1700
SV | Celle Ligure | D | 1400
SV | Cengio | E | 1700
SV | Ceriale | C | 1100
SV | Cisano sul Neva | C | 1100
SV | Cosseria | E | 1700
SV | Erli | D | 1400
SV | Finale Ligure | C | 1100
SV | Garlenda | C | 1100
SV | Giustenice | D | 1400
SV | Giusvalla | E | 1700
SV | Laigueglia | C | 1100
SV | Loano | C | 1100
SV | Magliolo | D | 1400
SV | Mallare | E | 1700
SV | Massimino | E | 1700
SV | Millesimo | E | 1700
SV | Mioglia | E | 1700
SV | Murialdo | E | 1700
SV | Nasino | E | 1700
SV | Noli | C | 1100
SV | Onzo | E | 1700
SV | Orco Feglino | D | 1400
SV | Ortovero | C | 1100
SV | Osiglia | F | 1800
SV | Pallare | E | 1700
SV | Piana Crixia | D | 1400
SV | Pietra Ligure | C | 1100
SV | Plodio | E | 1700
SV | Pontinvrea | E | 1700
SV | Quiliano | D | 1400
SV | Rialto | E | 1700
SV | Roccavignale | E | 1700
SV | Sassello | E | 1700
SV | Savona | D | 1400
SV | Spotorno | D | 1400
SV | Stella | D | 1400
SV | Stellanello | D | 1400
SV | Testico | E | 1700
SV | Toirano | C | 1100
SV | Tovo San Giacomo | D | 1400
SV | Urbe | E | 1700
SV | Vado Ligure | D | 1400
SV | Varazze | D | 1400
SV | Vendone | E | 1700
SV | Vezzi Portio | D | 1400
SV | Villanova d'Albenga | C | 1100
SV | Zuccarello | D | 1400
GE | Arenzano | D | 1400
GE | Avegno | D | 1400
GE | Bargagli | E | 1700
GE | Bogliasco | D | 1400
GE | Borzonasca | D | 1400
GE | Busalla | E | 1700
GE | Camogli | D | 1400
GE | Campo Ligure | E | 1700
GE | Campomorone | D | 1400
GE | Carasco | D | 1400
GE | Casarza Ligure | D | 1400
GE | Casella | E | 1700
GE | Castiglione Chiavarese | E | 1700
GE | Ceranesi | D | 1400
GE | Chiavari | D | 1400
GE | Cicagna | D | 1400
GE | Cogoleto | D | 1400
GE | Cogorno | D | 1400
GE | Coreglia Ligure | E | 1700
GE | Crocefieschi | F | 1800
GE | Davagna | E | 1700
GE | Fascia | F | 1800
GE | Favale di Malvaro | E | 1700
GE | Fontanigorda | F | 1800
GE | Genova | D | 1400
GE | Gorreto | E | 1700
GE | Isola del Cantone | E | 1700
GE | Lavagna | D | 1400
GE | Leivi | E | 1700
GE | Lorsica | E | 1700
GE | Lumarzo | D | 1400
GE | Masone | E | 1700
GE | Mele | D | 1400
GE | Mezzanego | D | 1400
GE | Mignanego | D | 1400
GE | Moconesi | D | 1400
GE | Moneglia | D | 1400
GE | Montebruno | F | 1800
GE | Montoggio | E | 1700
GE | Ne | D | 1400
GE | Neirone | E | 1700
GE | Orero | D | 1400
GE | Pieve Ligure | D | 1400
GE | Portofino | D | 1400
GE | Propata | F | 1800
GE | Rapallo | D | 1400
GE | Recco | D | 1400
GE | Rezzoaglio | F | 1800
GE | Ronco Scrivia | E | 1700
GE | Rondanina | F | 1800
GE | Rossiglione | E | 1700
GE | Rovegno | F | 1800
GE | San Colombano Certenoli | D | 1400
GE | Sant'Olcese | D | 1400
GE | Santa Margherita Ligure | D | 1400
GE | Santo Stefano d'Aveto | F | 1800
GE | Savignone | E | 1700
GE | Serra Riccò | D | 1400
GE | Sestri Levante | D | 1400
GE | Sori | D | 1400
GE | Tiglieto | E | 1700
GE | Torriglia | F | 1800
GE | Tribogna | E | 1700
GE | Uscio | E | 1700
GE | Valbrevenna | E | 1700
GE | Vobbia | E | 1700
GE | Zoagli | D | 1400
SP | Ameglia | C | 1100
SP | Arcola | D | 1400
SP | Beverino | D | 1400
SP | Bolano | D | 1400
SP | Bonassola | D | 1400
SP | Borghetto di Vara | D | 1400
SP | Brugnato | D | 1400
SP | Calice al Cornoviglio | D | 1400
SP | Carro | D | 1400
SP | Carrodano | D | 1400
SP | Castelnuovo Magra | D | 1400
SP | Deiva Marina | D | 1400
SP | Follo | D | 1400
SP | Framura | D | 1400
SP | La Spezia | D | 1400
SP | Lerici | D | 1400
SP | Levanto | D | 1400
SP | Maissana | E | 1700
SP | Monterosso al Mare | C | 1100
SP | Ortonovo | D | 1400
SP | Pignone | D | 1400
SP | Portovenere | D | 1400
SP | Riccò del Golfo di La Spezia | D | 1400
SP | Riomaggiore | D | 1400
SP | Rocchetta di Vara | D | 1400
SP | Santo Stefano di Magra | D | 1400
SP | Sarzana | D | 1400
SP | Sesta Godano | D | 1400
SP | Varese Ligure | D | 1400
SP | Vernazza | D | 1400
SP | Vezzano Ligure | D | 1400
SP | Zignago | D | 1400
PC | Agazzano | E | 1700
PC | Alseno | E | 1700
PC | Besenzone | E | 1700
PC | Bettola | E | 1700
PC | Bobbio | E | 1700
PC | Borgonovo Val Tidone | E | 1700
PC | Cadeo | E | 1700
PC | Calendasco | E | 1700
PC | Caminata | E | 1700
PC | Caorso | E | 1700
PC | Carpaneto Piacentino | E | 1700
PC | Castel San Giovanni | E | 1700
PC | Castell'Arquato | E | 1700
PC | Castelvetro Piacentino | E | 1700
PC | Cerignale | F | 1800
PC | Coli | F | 1800
PC | Corte Brugnatella | E | 1700
PC | Cortemaggiore | E | 1700
PC | Farini | E | 1700
PC | Ferriere | F | 1800
PC | Fiorenzuola d'Arda | E | 1700
PC | Gazzola | E | 1700
PC | Gossolengo | E | 1700
PC | Gragnano Trebbiense | E | 1700
PC | Gropparello | E | 1700
PC | Lugagnano Val d'Arda | E | 1700
PC | Monticelli d'Ongina | E | 1700
PC | Morfasso | F | 1800
PC | Nibbiano | E | 1700
PC | Ottone | E | 1700
PC | Pecorara | F | 1800
PC | Piacenza | E | 1700
PC | Pianello Val Tidone | E | 1700
PC | Piozzano | E | 1700
PC | Podenzano | E | 1700
PC | Ponte dell'Olio | E | 1700
PC | Pontenure | E | 1700
PC | Rivergaro | E | 1700
PC | Rottofreno | E | 1700
PC | San Giorgio Piacentino | E | 1700
PC | San Pietro in Cerro | E | 1700
PC | Sarmato | E | 1700
PC | Travo | E | 1700
PC | Vernasca | E | 1700
PC | Vigolzone | E | 1700
PC | Villanova sull'Arda | E | 1700
PC | Zerba | F | 1800
PC | Ziano Piacentino | E | 1700
PR | Albareto | F | 1800
PR | Bardi | F | 1800
PR | Bedonia | E | 1700
PR | Berceto | F | 1800
PR | Bore | F | 1800
PR | Borgo Val di Taro | E | 1700
PR | Busseto | E | 1700
PR | Calestano | E | 1700
PR | Collecchio | E | 1700
PR | Colorno | E | 1700
PR | Compiano | F | 1800
PR | Corniglio | F | 1800
PR | Felino | E | 1700
PR | Fidenza | E | 1700
PR | Fontanellato | E | 1700
PR | Fontevivo | E | 1700
PR | Fornoro di Taro | E | 1700
PR | Langhirano | E | 1700
PR | Lesignano de' Bagni | E | 1700
PR | Medesano | E | 1700
PR | Monchio delle Corti | F | 1800
PR | Montechiarugolo | E | 1700
PR | Neviano degli Arduini | F | 1800
PR | Noceto | E | 1700
PR | Palanzano | F | 1800
PR | Parma | E | 1700
PR | Pellegrino Parmense | E | 1700
PR | Polesine Parmense | E | 1700
PR | Roccabianca | E | 1700
PR | Sala Baganza | E | 1700
PR | Salsomaggiore Terme | E | 1700
PR | San Secondo Parmense | E | 1700
PR | Sissa | E | 1700
PR | Solignano | E | 1700
PR | Soragna | E | 1700
PR | Sorbolo | E | 1700
PR | Terenzo | F | 1800
PR | Tizzano Val Parma | F | 1800
PR | Tornolo | F | 1800
PR | Torrile | E | 1700
PR | Traversetolo | E | 1700
PR | Trecasali | E | 1700
PR | Valmozzola | F | 1800
PR | Varano de' Melegari | E | 1700
PR | Varsi | E | 1700
PR | Zibello | E | 1700
RE | Albinea | E | 1700
RE | Bagnolo in Piano | E | 1700
RE | Baiso | E | 1700
RE | Bibbiano | E | 1700
RE | Boretto | E | 1700
RE | Brescello | E | 1700
RE | Busana | F | 1800
RE | Cadelbosco di Sopra | E | 1700
RE | Campagnola Emilia | E | 1700
RE | Campegine | E | 1700
RE | Canossa | E | 1700
RE | Carpineti | E | 1700
RE | Casalgrande | E | 1700
RE | Casina | E | 1700
RE | Castellarano | E | 1700
RE | Castelnovo di Sotto | E | 1700
RE | Castelnovo ne Monti | F | 1800
RE | Cavriago | E | 1700
RE | Collagna | F | 1800
RE | Correggio | E | 1700
RE | Fabbrico | E | 1700
RE | Gattatico | E | 1700
RE | Gualtieri | E | 1700
RE | Guastalla | E | 1700
RE | Ligonchio | F | 1800
RE | Luzzara | E | 1700
RE | Montecchio Emilia | E | 1700
RE | Novellara | E | 1700
RE | Poviglio | E | 1700
RE | Quattro Castella | E | 1700
RE | Ramiseto | F | 1800
RE | Reggio nell'Emilia | E | 1700
RE | Reggiolo | E | 1700
RE | Rio saliceto | E | 1700
RE | Rolo | E | 1700
RE | Rubiera | E | 1700
RE | San Martino in Rio | E | 1700
RE | San Polo d'Enza | E | 1700
RE | Sant'Ilario d'Enza | E | 1700
RE | Scandiano | E | 1700
RE | Toano | F | 1800
RE | Vetto | F | 1800
RE | Vezzano sul Crostolo | E | 1700
RE | Viano | E | 1700
RE | Villa Minozzo | F | 1800
MO | Bastiglia | E | 1700
MO | Bomporto | E | 1700
MO | Campogalliano | E | 1700
MO | Camposanto | E | 1700
MO | Carpi | E | 1700
MO | Castelfranco Emilia | E | 1700
MO | Castelnuovo Rangone | E | 1700
MO | Castelvetro di Modena | E | 1700
MO | Cavezzo | E | 1700
MO | Concordia sulla Secchia | E | 1700
MO | Fanano | F | 1800
MO | Finale Emilia | E | 1700
MO | Fiorano Modenese | E | 1700
MO | Fiumalbo | F | 1800
MO | Formigine | E | 1700
MO | Frassinoro | F | 1800
MO | Guiglia | E | 1700
MO | Lama Mocogno | F | 1800
MO | Maranello | E | 1700
MO | Marano sul Panaro | E | 1700
MO | Medolla | E | 1700
MO | Mirandola | E | 1700
MO | Modena | E | 1700
MO | Montecreto | F | 1800
MO | Montefiorino | F | 1800
MO | Montese | F | 1800
MO | Nonantola | E | 1700
MO | Novi di Modena | E | 1700
MO | Palagano | F | 1800
MO | Pavullo nel Frignano | F | 1800
MO | Pievepelago | F | 1800
MO | Polinago | F | 1800
MO | Prignano sulla Secchia | E | 1700
MO | Ravarino | E | 1700
MO | Riolunato | F | 1800
MO | San Cesario sul Panaro | E | 1700
MO | San Felice sul Panaro | E | 1700
MO | San Possidonio | E | 1700
MO | San Prospero | E | 1700
MO | Sassuolo | E | 1700
MO | Savignano sul Panaro | E | 1700
MO | Serramazzoni | F | 1800
MO | Sestola | F | 1800
MO | Soliera | E | 1700
MO | Spilamberto | E | 1700
MO | Vignola | E | 1700
MO | Zocca | F | 1800
BO | Anzola dell'Emilia | E | 1700
BO | Argelato | E | 1700
BO | Baricella | E | 1700
BO | Bazzano | E | 1700
BO | Bentivoglio | E | 1700
BO | Bologna | E | 1700
BO | Borgo Tossignano | E | 1700
BO | Budrio | E | 1700
BO | Calderara di Reno | E | 1700
BO | Camugnano | E | 1700
BO | Casalecchio di Reno | E | 1700
BO | Casalfiumanese | E | 1700
BO | Castel d'Aiano | F | 1800
BO | Castel del Rio | E | 1700
BO | Castel di Casio | E | 1700
BO | Castel Guelfo di Bologna | E | 1700
BO | Castel Maggiore | E | 1700
BO | Castel San Pietro Terme | E | 1700
BO | Castello d'Argile | E | 1700
BO | Castello di Serravalle | E | 1700
BO | Castenaso | E | 1700
BO | Castiglione dei Pepoli | E | 1700
BO | Crespellano | E | 1700
BO | Crevalcore | E | 1700
BO | Dozza | E | 1700
BO | Fontanelice | E | 1700
BO | Gaggio Montano | E | 1700
BO | Galliera | E | 1700
BO | Granaglione | E | 1700
BO | Granarolo dell'Emilia | E | 1700
BO | Grizzana Morandi | E | 1700
BO | Imola | E | 1700
BO | Lizzano in Belvedere | F | 1800
BO | Loiano | F | 1800
BO | Malalbergo | E | 1700
BO | Marzabotto | E | 1700
BO | Medicina | E | 1700
BO | Minerbio | E | 1700
BO | Molinella | E | 1700
BO | Monghidoro | F | 1800
BO | Monte San Pietro | E | 1700
BO | Monterenzio | E | 1700
BO | Monteveglio | E | 1700
BO | Monzuno | E | 1700
BO | Mordano | E | 1700
BO | Ozzano dell'Emilia | E | 1700
BO | Pianoro | E | 1700
BO | Pieve di Cento | E | 1700
BO | Porretta Terme | E | 1700
BO | Sala Bolognese | E | 1700
BO | San Benedetto Val di Sambro | E | 1700
BO | San Giorgio di Pano | E | 1700
BO | San Giovanni in Persiceto | E | 1700
BO | San Lazzaro di Savena | E | 1700
BO | San Pietro in Casale | E | 1700
BO | Sant'Agata Bolognese | E | 1700
BO | Sasso Marconi | E | 1700
BO | Savigno | E | 1700
BO | Vergato | E | 1700
BO | Zola Predosa | E | 1700
FE | Argenta | E | 1700
FE | Berra | E | 1700
FE | Bondeno | E | 1700
FE | Cento | E | 1700
FE | Codigoro | E | 1700
FE | Comacchio | E | 1700
FE | Copparo | E | 1700
FE | Ferrara | E | 1700
FE | Formignana | E | 1700
FE | Goro | E | 1700
FE | Jolanda di Savoia | E | 1700
FE | Lagosanto | E | 1700
FE | Masi Torello | E | 1700
FE | Massa Fiscaglia | E | 1700
FE | Mesola | E | 1700
FE | Migliarino | E | 1700
FE | Migliaro | E | 1700
FE | Mirabello | E | 1700
FE | Ostellato | E | 1700
FE | Poggio Renatico | E | 1700
FE | Portomaggiore | E | 1700
FE | Ro | E | 1700
FE | Sant'Agostino | E | 1700
FE | Tresigallo | E | 1700
FE | Vigarano Mainarda | E | 1700
FE | Voghiera | E | 1700
RA | Alfonsine | E | 1700
RA | Bagnacavallo | E | 1700
RA | Bagnara di Romagna | E | 1700
RA | Brisighella | E | 1700
RA | Casola Valsenio | E | 1700
RA | Castel Bolognese | E | 1700
RA | Cervia | E | 1700
RA | Conselice | E | 1700
RA | Cotignola | E | 1700
RA | Faenza | E | 1700
RA | Fusignano | E | 1700
RA | Lugo | E | 1700
RA | Massa Lombarda | E | 1700
RA | Ravenna | E | 1700
RA | Riolo Terme | E | 1700
RA | Russi | E | 1700
RA | Sant'Agata sul Santerno | E | 1700
RA | Solarolo | E | 1700
FO | Bagno di Romagna | E | 1700
FO | Bellaria Igea Marina | E | 1700
FO | Bertinoro | E | 1700
FO | Borghi | E | 1700
FO | Castrocaro Terme e Terra del Sole | E | 1700
FO | Cattolica | E | 1700
FO | Cesena | E | 1700
FO | Cesenatico | E | 1700
FO | Civitella di Romagna | E | 1700
FO | Coriano | E | 1700
FO | Dovadola | E | 1700
FO | Forlì | D | 1400
FO | Forlimpopoli | D | 1400
FO | Galeata | E | 1700
FO | Gambettola | E | 1700
FO | Gatteo | E | 1700
FO | Gemmano | E | 1700
FO | Longiano | E | 1700
FO | Meldola | E | 1700
FO | Mercato Saraceno | E | 1700
FO | Misano Adriatico | E | 1700
FO | Modigliana | E | 1700
FO | Mondaino | E | 1700
FO | Monte Colombo | E | 1700
FO | Montefiore Conca | E | 1700
FO | Montegridolfo | E | 1700
FO | Montescudo | E | 1700
FO | Montiano | E | 1700
FO | Morciano di Romagna | E | 1700
FO | Poggio Berni | E | 1700
FO | Portico e San Benedetto | E | 1700
FO | Predappio | E | 1700
FO | Premilcuore | E | 1700
FO | Riccione | E | 1700
FO | Rimini | E | 1700
FO | Rocca San Casciano | E | 1700
FO | Roncofreddo | E | 1700
FO | Saludecio | E | 1700
FO | San Clemente | E | 1700
FO | San Giovanni in Marignano | E | 1700
FO | San Mauro Pascoli | E | 1700
FO | Santa Sofia | E | 1700
FO | Santarcangelo di Romagna | E | 1700
FO | Sarsina | E | 1700
FO | Savignano sul Rubicone | E | 1700
FO | Sogliano al Rubicone | E | 1700
FO | Torriana | E | 1700
FO | Tredozio | E | 1700
FO | Verghereto | F | 1800
FO | Verucchio | E | 1700
MS | Aulla | D | 1400
MS | Bagnone | E | 1700
MS | Carrara | D | 1400
MS | Casola in Lunigiana | E | 1700
MS | Comano | E | 1700
MS | Filattiera | E | 1700
MS | Fivizzano | E | 1700
MS | Fosdinovo | E | 1700
MS | Licciana Nardi | E | 1700
MS | Massa | D | 1400
MS | Montignoso | D | 1400
MS | Mulazzo | E | 1700
MS | Podenzana | E | 1700
MS | Pontremoli | E | 1700
MS | Tresana | D | 1400
MS | Villafranca in Lunigiana | D | 1400
MS | Zeri | F | 1800
LU | Altopascio | D | 1400
LU | Bagni di Lucca | E | 1700
LU | Barga | E | 1700
LU | Borgo a Mozzano | D | 1400
LU | Camaiore | D | 1400
LU | Camporgiano | E | 1700
LU | Capannori | D | 1400
LU | Careggine | F | 1800
LU | Castelnuovo di Garfagnana | E | 1700
LU | Castiglione di Garfagnana | E | 1700
LU | Coreglia Antelminelli | E | 1700
LU | Fabbriche di Vallico | E | 1700
LU | Forte dei Marmi | D | 1400
LU | Fosciandora | E | 1700
LU | Gallicano | E | 1700
LU | Giuncugnano | F | 1800
LU | Lucca | D | 1400
LU | Massarosa | D | 1400
LU | Minucciano | F | 1800
LU | Molazzana | E | 1700
LU | Montecarlo | D | 1400
LU | Pescaglia | E | 1700
LU | Piazza al Serchio | E | 1700
LU | Pietrasanta | D | 1400
LU | Pieve Fosciana | E | 1700
LU | Porcari | D | 1400
LU | San Romano in Garfagnana | E | 1700
LU | Seravezza | D | 1400
LU | Sillano | F | 1800
LU | Stazzema | F | 1800
LU | Vagli Sotto | E | 1700
LU | Vergemoli | E | 1700
LU | Viareggio | D | 1400
LU | Villa Basilica | E | 1700
LU | Villa Collemandina | E | 1700
PT | Abetone | F | 1800
PT | Agliana | D | 1400
PT | Buggiano | D | 1400
PT | Chiesa Uzzanese | D | 1400
PT | Cutigliano | E | 1700
PT | Lamporecchio | D | 1400
PT | Larciano | D | 1400
PT | Marliana | E | 1700
PT | Massa e Cozzile | E | 1700
PT | Monsummano Terme | D | 1400
PT | Montale | D | 1400
PT | Montecatini Terme | D | 1400
PT | Pescia | D | 1400
PT | Pieve a Nievole | D | 1400
PT | Pistoia | D | 1400
PT | Piteglio | E | 1700
PT | Ponte Buggianese | D | 1400
PT | Quarrata | D | 1400
PT | Sambuca Pistoiese | E | 1700
PT | San Marcello Pistoiese | E | 1700
PT | Serravalle Pistoiese | D | 1400
PT | Uzzano | D | 1400
FI | Bagno a Ripoli | D | 1400
FI | Barberino di Mugello | E | 1700
FI | Barberino Val d'Elsa | E | 1700
FI | Borgo San Lorenzo | E | 1700
FI | Calenzano | D | 1400
FI | Campi Bisenzio | D | 1400
FI | Cantagallo | E | 1700
FI | Capraia e Limite | D | 1400
FI | Carmignano | D | 1400
FI | Castelfiorentino | D | 1400
FI | Cerreto Guidi | D | 1400
FI | Certaldo | D | 1400
FI | Dicomano | D | 1400
FI | Empoli | D | 1400
FI | Fiesole | E | 1700
FI | Figline Valdarno | D | 1400
FI | Firenze | D | 1400
FI | Firenzuola | E | 1700
FI | Fucecchio | D | 1400
FI | Gambassi Terme | E | 1700
FI | Greve in Chianti | E | 1700
FI | Impruneta | E | 1700
FI | Incisa in Val d'Arno | D | 1400
FI | Lastra a Signa | D | 1400
FI | Londa | E | 1700
FI | Marradi | E | 1700
FI | Montaione | E | 1700
FI | Montelupo Fiorentino | D | 1400
FI | Montemurlo | D | 1400
FI | Montespertoli | E | 1700
FI | Palazzuolo sul Senio | E | 1700
FI | Pelago | E | 1700
FI | Poggio a Caiano | D | 1400
FI | Pontassieve | D | 1400
FI | Prato | D | 1400
FI | Reggello | E | 1700
FI | Rignano sull'Arno | D | 1400
FI | Rufina | D | 1400
FI | San Casciano in Val di Pesa | E | 1700
FI | San Godenzo | E | 1700
FI | San Pietro a Sieve | E | 1700
FI | Scandicci | D | 1400
FI | Scarperia | E | 1700
FI | Sesto Fiorentino | D | 1400
FI | Signa | D | 1400
FI | Tavarnelle Val di Pesa | E | 1700
FI | Vaglia | E | 1700
FI | Vaiano | D | 1400
FI | Vernio | E | 1700
FI | Vicchio | E | 1700
FI | Vinci | D | 1400
LI | Bibbona | D | 1400
LI | Campiglia Marittima | D | 1400
LI | Campo nell'Elba | C | 1100
LI | Capoliveri | C | 1100
LI | Capraia Isola | C | 1100
LI | Castagneto Carducci | D | 1400
LI | Cecina | C | 1100
LI | Collesalvetti | D | 1400
LI | Livorno | D | 1400
LI | Marciana | D | 1400
LI | Marciana Marina | C | 1100
LI | Piombino | C | 1100
LI | Porto Azzurro | C | 1100
LI | Portoferraio | C | 1100
LI | Rio Marina | C | 1100
LI | Rio nell'Elba | C | 1100
LI | Rosignano Marittimo | D | 1400
LI | San Vincenzo | C | 1100
LI | Sassetta | D | 1400
LI | Suvereto | C | 1100
PI | Bientina | D | 1400
PI | Buti | D | 1400
PI | Calci | D | 1400
PI | Calcinaia | D | 1400
PI | Capannoli | D | 1400
PI | Casale Marittimo | D | 1400
PI | Casciana Terme | D | 1400
PI | Cascina | D | 1400
PI | Castelfranco di Sotto | D | 1400
PI | Castellina Marittima | D | 1400
PI | Castelnuovo di Val di Cecina | E | 1700
PI | Chianni | D | 1400
PI | Crespina | D | 1400
PI | Fauglia | D | 1400
PI | Guardistallo | D | 1400
PI | Lajatico | D | 1400
PI | Lari | D | 1400
PI | Lorenzana | D | 1400
PI | Montecatini Val di Cecina | E | 1700
PI | Montescudaio | D | 1400
PI | Monteverdi Marittimo | D | 1400
PI | Montopoli in Val d'Arno | D | 1400
PI | Orciano Pisano | D | 1400
PI | Palaia | D | 1400
PI | Peccioli | D | 1400
PI | Pisa | D | 1400
PI | Pomarance | D | 1400
PI | Ponsacco | D | 1400
PI | Pontedera | D | 1400
PI | Riparbella | D | 1400
PI | San Giuliano Terme | D | 1400
PI | San Miniato | D | 1400
PI | Santa Croce sull'Arno | D | 1400
PI | Santa Luce | D | 1400
PI | Santa Maria a Monte | D | 1400
PI | Terricciola | D | 1400
PI | Vecchiano | D | 1400
PI | Vicopisano | D | 1400
PI | Volterra | E | 1700
AR | Anghiari | E | 1700
AR | Arezzo | E | 1700
AR | Badia Tebalda | E | 1700
AR | Bibbiena | E | 1700
AR | Bucine | D | 1400
AR | Capolona | D | 1400
AR | Caprese Michelangelo | E | 1700
AR | Castel Focognano | E | 1700
AR | Castel San Niccolò | E | 1700
AR | Castelfranco di Sopra | D | 1400
AR | Castiglion Fibocchi | D | 1400
AR | Castiglion Fiorentino | E | 1700
AR | Cavriglia | E | 1700
AR | Chitignano | E | 1700
AR | Chiusi della Verna | F | 1800
AR | Civitella in Val di Chiana | E | 1700
AR | Cortona | E | 1700
AR | Foiano della Chiana | E | 1700
AR | Laterina | D | 1400
AR | Loro Ciuffenna | E | 1700
AR | Lucignano | E | 1700
AR | Marciano della Chiana | E | 1700
AR | Monte San Savino | E | 1700
AR | Montemignaio | E | 1700
AR | Monterchi | E | 1700
AR | Montevarchi | D | 1400
AR | Ortignano Raggiolo | E | 1700
AR | Pergine Valdarno | E | 1700
AR | Pian di Sco | E | 1700
AR | Pieve Santo Stefano | E | 1700
AR | Poppi | E | 1700
AR | Pratovecchio | E | 1700
AR | San Giovanni Valdarno | D | 1400
AR | Sansepolcro | E | 1700
AR | Sestino | E | 1700
AR | Stia | E | 1700
AR | Subbiano | D | 1400
AR | Talla | E | 1700
AR | Terranuova Bracciolini | D | 1400
SI | Abbadia San Salvatore | E | 1700
SI | Asciano | D | 1400
SI | Buonconvento | D | 1400
SI | Casole d'Elsa | E | 1700
SI | Castellina in Chianti | E | 1700
SI | Castelnuovo Berardenga | D | 1400
SI | Castiglione d'Orcia | E | 1700
SI | Cetona | D | 1400
SI | Chianciano Terme | E | 1700
SI | Chiusdino | E | 1700
SI | Chiusi | D | 1400
SI | Colle di Val d'Elsa | D | 1400
SI | Gaiole in Chianti | D | 1400
SI | Montalcino | E | 1700
SI | Montepulciano | D | 1400
SI | Monteriggioni | D | 1400
SI | Monteroni d'Arbia | D | 1400
SI | Monticiano | D | 1400
SI | Murlo | D | 1400
SI | Piancastagnaio | E | 1700
SI | Pienza | E | 1700
SI | Poggibonsi | D | 1400
SI | Radda in Chianti | E | 1700
SI | Radicofani | E | 1700
SI | Radicondoli | E | 1700
SI | Rapolano Terme | D | 1400
SI | San Casciano dei Bagni | E | 1700
SI | San Gimignano | D | 1400
SI | San Giovanni d'Asso | D | 1400
SI | San Quirico d'Orcia | D | 1400
SI | Sarteano | E | 1700
SI | Siena | D | 1400
SI | Sinalunga | D | 1400
SI | Sovicille | D | 1400
SI | Torrita di Siena | D | 1400
SI | Trequanda | E | 1700
GR | Arcidosso | E | 1700
GR | Campagnatico | D | 1400
GR | Capalbio | D | 1400
GR | Castel del Piano | E | 1700
GR | Castell'Azzara | E | 1700
GR | Castiglione della Pescaia | D | 1400
GR | Cinigiano | D | 1400
GR | Civitella Paganio | D | 1400
GR | Follonica | D | 1400
GR | Gavorrano | D | 1400
GR | Grosseto | D | 1400
GR | Isola del Giglio | D | 1400
GR | Magliano in Toscana | D | 1400
GR | Manciano | E | 1700
GR | Massa Marittima | E | 1700
GR | Monte Argentario | C | 1100
GR | Monterotondo Marittimo | E | 1700
GR | Montieri | E | 1700
GR | Orbetello | C | 1100
GR | Pitigliano | E | 1700
GR | Roccalbegna | E | 1700
GR | Roccastrada | E | 1700
GR | Santa Fiora | E | 1700
GR | Scansano | E | 1700
GR | Scarlino | D | 1400
GR | Seggiano | E | 1700
GR | Semproniano | E | 1700
GR | Sorano | E | 1700
PG | Assisi | E | 1700
PG | Bastia | D | 1400
PG | Bettona | E | 1700
PG | Bevagna | D | 1400
PG | Campello sul Clitunno | D | 1400
PG | Cannara | D | 1400
PG | Cascia | E | 1700
PG | Castel Ritaldi | E | 1700
PG | Castiglione del Lago | D | 1400
PG | Cerreto di Spoleto | E | 1700
PG | Citerna | E | 1700
PG | Città della Pieve | E | 1700
PG | Città di Castello | E | 1700
PG | Collazzone | E | 1700
PG | Corciano | E | 1700
PG | Costacciaro | E | 1700
PG | Deruta | D | 1400
PG | Foligno | D | 1400
PG | Fossato di Vico | E | 1700
PG | Fratta Todina | D | 1400
PG | Giano dell'Umbria | E | 1700
PG | Gualdo Cattaneo | E | 1700
PG | Gualdo Tadino | E | 1700
PG | Gubbio | E | 1700
PG | Lisciano Niccone | E | 1700
PG | Magione | D | 1400
PG | Marsciano | D | 1400
PG | Massa Artana | E | 1700
PG | Monte Castello di Vibio | E | 1700
PG | Monte Santa Maria Tiberina | E | 1700
PG | Montefalco | E | 1700
PG | Monteleone di Spoleto | E | 1700
PG | Montone | E | 1700
PG | Nocera Umbra | E | 1700
PG | Norcia | E | 1700
PG | Paciano | E | 1700
PG | Panicale | E | 1700
PG | Passignano sul Trasimeno | D | 1400
PG | Perugia | E | 1700
PG | Piegaro | E | 1700
PG | Pietralunga | E | 1700
PG | Poggiodomo | E | 1700
PG | Preci | E | 1700
PG | San Giustino | E | 1700
PG | Sant'Anatolia di Narco | E | 1700
PG | Scheggia e Pascelupo | E | 1700
PG | Scheggino | D | 1400
PG | Sellano | E | 1700
PG | Sigillo | E | 1700
PG | Spello | D | 1400
PG | Spoleto | E | 1700
PG | Todi | E | 1700
PG | Torgiano | D | 1400
PG | Trevi | E | 1700
PG | Tuoro sul Trasimeno | E | 1700
PG | Umbertide | E | 1700
PG | Valfabbrica | D | 1400
PG | Vallo di Nera | E | 1700
PG | Valtopina | E | 1700
TR | Acquasparta | D | 1400
TR | Allerona | E | 1700
TR | Alviano | D | 1400
TR | Amelia | D | 1400
TR | Arrone | D | 1400
TR | Attigliano | D | 1400
TR | Avigliano Umbro | E | 1700
TR | Baschi | D | 1400
TR | Calvi dell'Umbria | D | 1400
TR | Castel Giorgio | E | 1700
TR | Castel Viscardo | E | 1700
TR | Fabro | D | 1400
TR | Ferentillo | D | 1400
TR | Ficulle | E | 1700
TR | Giove | D | 1400
TR | Guardea | D | 1400
TR | Lugnano in Teverina | E | 1700
TR | Montecastrilli | D | 1400
TR | Montecchio | D | 1400
TR | Montefranco | D | 1400
TR | Montegabbione | E | 1700
TR | Monteleone d'Orvieto | E | 1700
TR | Narni | D | 1400
TR | Orvieto | D | 1400
TR | Otricoli | D | 1400
TR | Parrano | E | 1700
TR | Penna in Teverina | D | 1400
TR | Polino | E | 1700
TR | Porano | E | 1700
TR | San Gemini | D | 1400
TR | San Venanzo | E | 1700
TR | Stroncone | E | 1700
TR | Terni | D | 1400
PS | Acqualagna | E | 1700
PS | Apecchio | E | 1700
PS | Auditore | E | 1700
PS | Barchi | E | 1700
PS | Belforte all'Isauro | E | 1700
PS | Borgo Pace | E | 1700
PS | Cagli | E | 1700
PS | Cantiano | E | 1700
PS | Carpegna | E | 1700
PS | Cartoceto | E | 1700
PS | Casteldelci | E | 1700
PS | Colbordolo | E | 1700
PS | Fano | E | 1700
PS | Fermignano | E | 1700
PS | Fossombrone | E | 1700
PS | Fratte Rosa | E | 1700
PS | Frontino | E | 1700
PS | Frontone | E | 1700
PS | Gabicce Mare | E | 1700
PS | Gradara | E | 1700
PS | Isola del Piano | E | 1700
PS | Lunano | E | 1700
PS | Macerata Feltria | E | 1700
PS | Maiolo | E | 1700
PS | Mercatello sul Metauro | E | 1700
PS | Mercatino Conca | E | 1700
PS | Mombaroccio | E | 1700
PS | Mondavio | E | 1700
PS | Mondolfo | E | 1700
PS | Monte Cerignone | E | 1700
PS | Monte Porzio | E | 1700
PS | Montecalvo in Foglia | E | 1700
PS | Monteciccardo | E | 1700
PS | Montecopiolo | E | 1700
PS | Montefelcino | E | 1700
PS | Montegrimano | E | 1700
PS | Montelabbate | E | 1700
PS | Montemaggiore al Metauro | E | 1700
PS | Novafeltria | E | 1700
PS | Orciano di Pesaro | E | 1700
PS | Peglio | E | 1700
PS | Pennabilli | E | 1700
PS | Pergola | E | 1700
PS | Pesaro | D | 1400
PS | Petriano | E | 1700
PS | Piagge | E | 1700
PS | Piandimeleto | E | 1700
PS | Pietrarubbia | E | 1700
PS | Piobbico | E | 1700
PS | Saltara | E | 1700
PS | San Costanzo | E | 1700
PS | San Giorgio di Pesaro | E | 1700
PS | San Leo | E | 1700
PS | San Lorenzo in Campo | E | 1700
PS | Sant'Agata Feltria | E | 1700
PS | Sant'Angelo in Lizzola | E | 1700
PS | Sant'Angelo in Vado | E | 1700
PS | Sant'Ippolito | E | 1700
PS | Sassocorvaro | E | 1700
PS | Sassofeltrio | E | 1700
PS | Serra Sant'Abbondio | E | 1700
PS | Serrungarina | E | 1700
PS | Talamello | E | 1700
PS | Tavoleto | E | 1700
PS | Tavullia | E | 1700
PS | Urbania | E | 1700
PS | Urbino | E | 1700
AN | Agugliano | D | 1400
AN | Ancona | D | 1400
AN | Arcevia | E | 1700
AN | Barbara | D | 1400
AN | Belvedere Ostrense | E | 1700
AN | Camerano | D | 1400
AN | Camerata Picena | D | 1400
AN | Castel Colonna | D | 1400
AN | Castelbellino | D | 1400
AN | Castelfidardo | D | 1400
AN | Castelleone di Suasa | D | 1400
AN | Castelplanio | E | 1700
AN | Cerreto d'Esi | E | 1700
AN | Chiaravalle | D | 1400
AN | Corinaldo | D | 1400
AN | Cupramontana | E | 1700
AN | Fabriano | E | 1700
AN | Falconara Marittima | D | 1400
AN | Filottrano | D | 1400
AN | Genga | E | 1700
AN | Jesi | D | 1400
AN | Loreto | D | 1400
AN | Maiolati Spontini | E | 1700
AN | Mergo | E | 1700
AN | Monsano | D | 1400
AN | Monte Roberto | E | 1700
AN | Monte San Vito | D | 1400
AN | Montecarotto | E | 1700
AN | Montemarciano | D | 1400
AN | Monterado | D | 1400
AN | Morro d'Alba | D | 1400
AN | Numana | D | 1400
AN | Offagna | E | 1700
AN | Osimo | D | 1400
AN | Ostra | D | 1400
AN | Ostra Vetere | D | 1400
AN | Poggio San Marcello | E | 1700
AN | Polverigi | D | 1400
AN | Ripe | D | 1400
AN | Rosora | E | 1700
AN | San Marcello | D | 1400
AN | San Paolo di Jesi | D | 1400
AN | Santa Maria Nuova | D | 1400
AN | Sassoferrato | E | 1700
AN | Senigallia | D | 1400
AN | Serra dè Conti | D | 1400
AN | Serra San Quirico | D | 1400
AN | Sirolo | D | 1400
AN | Staffolo | E | 1700
MC | Acquacanina | E | 1700
MC | Apiro | E | 1700
MC | Appignano | D | 1400
MC | Belforte del Chienti | D | 1400
MC | Bolognola | E | 1700
MC | Caldarola | D | 1400
MC | Camerino | E | 1700
MC | Camporotondo di Fiastrone | D | 1400
MC | Castelraimondo | D | 1400
MC | Castelsantangelo sul Nera | E | 1700
MC | Cessapalombo | E | 1700
MC | Cingoli | E | 1700
MC | Civitanova Marche | D | 1400
MC | Colmurano | E | 1700
MC | Corridonia | D | 1400
MC | Esanatoglia | E | 1700
MC | Fiastra | E | 1700
MC | Fiordimonte | E | 1700
MC | Fiuminata | E | 1700
MC | Gagliole | E | 1700
MC | Gualdo | E | 1700
MC | Loro Piceno | E | 1700
MC | Macerata | D | 1400
MC | Matelica | D | 1400
MC | Mogliano | D | 1400
MC | Monte Cavallo | E | 1700
MC | Monte San Giusto | D | 1400
MC | Monte San Martino | E | 1700
MC | Montecassiano | D | 1400
MC | Montecosaro | D | 1400
MC | Montefano | D | 1400
MC | Montelupone | D | 1400
MC | Morrovalle | D | 1400
MC | Muccia | E | 1700
MC | Penna San Giovanni | E | 1700
MC | Petriolo | D | 1400
MC | Pieve Torina | E | 1700
MC | Pievebovigliana | E | 1700
MC | Pioraco | E | 1700
MC | Poggio San Vicino | E | 1700
MC | Pollenza | D | 1400
MC | Porto Recanati | D | 1400
MC | Potenza Picena | D | 1400
MC | Recanati | D | 1400
MC | Ripe San Ginesio | E | 1700
MC | San Ginesio | E | 1700
MC | San Severino Marche | D | 1400
MC | Sant'Angelo in Pontano | E | 1700
MC | Sarnano | E | 1700
MC | Sefro | E | 1700
MC | Serrapetrona | E | 1700
MC | Serravalle di Chieti | E | 1700
MC | Tolentino | D | 1400
MC | Treia | D | 1400
MC | Urbisaglia | D | 1400
MC | Ussita | E | 1700
MC | Visso | E | 1700
AP | Acquasanta Terme | E | 1700
AP | Acquaviva Picena | D | 1400
AP | Altidona | D | 1400
AP | Amandola | E | 1700
AP | Appignano del Tronto | D | 1400
AP | Arquata del Tronto | E | 1700
AP | Ascoli Piceno | D | 1400
AP | Belmonte Piceno | D | 1400
AP | Campofilone | D | 1400
AP | Carassai | D | 1400
AP | Castel di Lama | D | 1400
AP | Castignano | E | 1700
AP | Castorano | D | 1400
AP | Colli del Tronto | D | 1400
AP | Comunanza | E | 1700
AP | Cossignano | E | 1700
AP | Cupra Marittima | D | 1400
AP | Falerone | E | 1700
AP | Fermo | D | 1400
AP | Folignano | D | 1400
AP | Force | E | 1700
AP | Francavilla d'Ete | D | 1400
AP | Grottammare | D | 1400
AP | Grottazzolina | D | 1400
AP | Lapedona | D | 1400
AP | Magliamo di Tenna | D | 1400
AP | Maltignano | D | 1400
AP | Massa Fermana | D | 1400
AP | Massignano | D | 1400
AP | Monsampietro Morico | D | 1400
AP | Monsampolo del Tronto | D | 1400
AP | Montalto delle Marche | E | 1700
AP | Montappone | D | 1400
AP | Monte Giberto | D | 1400
AP | Monte Rinaldo | E | 1700
AP | Monte San Pietrangeli | D | 1400
AP | Monte Urbano | D | 1400
AP | Monte Vidon Combatte | D | 1400
AP | Monte Vidon Corrado | E | 1700
AP | Montedinove | E | 1700
AP | Montefalcone Appennino | E | 1700
AP | Montefiore dell'Aso | E | 1700
AP | Montefortino | E | 1700
AP | Montegallo | E | 1700
AP | Montegiorgio | E | 1700
AP | Montegranaro | D | 1400
AP | Monteleone di Fermo | E | 1700
AP | Montelparo | E | 1700
AP | Montemonaco | E | 1700
AP | Monteprandone | D | 1400
AP | Monterubbiano | E | 1700
AP | Montottone | D | 1400
AP | Moresco | E | 1700
AP | Offida | D | 1400
AP | Ortezzano | D | 1400
AP | Palmiano | E | 1700
AP | Pedaso | D | 1400
AP | Petritoli | D | 1400
AP | Ponzano di Fermo | D | 1400
AP | Porto San Giorgio | D | 1400
AP | Porto Sant'Epidio | D | 1400
AP | Rapagnano | D | 1400
AP | Ripatransone | E | 1700
AP | Roccafluvione | D | 1400
AP | Rotella | E | 1700
AP | San Benedetto del Tronto | D | 1400
AP | Sant'Elpidio a Mare | D | 1400
AP | Santa Vittoria in Matenano | E | 1700
AP | Servigliano | E | 1700
AP | Smerillo | E | 1700
AP | Spinetoli | D | 1400
AP | Torre San Patrizio | D | 1400
AP | Venarotta | E | 1700
VT | Acquapendente | E | 1700
VT | Arlena di Castro | D | 1400
VT | Bagnoregio | E | 1700
VT | Barbarano Romano | D | 1400
VT | Bassano in Teverina | D | 1400
VT | Bassano Romano | D | 1400
VT | Blera | D | 1400
VT | Bolsena | D | 1400
VT | Bomarzo | E | 1700
VT | Calcata | D | 1400
VT | Canepina | E | 1700
VT | Canino | D | 1400
VT | Capodimonte | D | 1400
VT | Capranica | D | 1400
VT | Caprarola | E | 1700
VT | Carbognano | E | 1700
VT | Castel Sant'Elia | D | 1400
VT | Castiglione in Teverina | D | 1400
VT | Celleno | E | 1700
VT | Cellere | D | 1400
VT | Civita Castellana | D | 1400
VT | Civitella d'Agliano | D | 1400
VT | Corchiano | D | 1400
VT | Fabrica di Roma | D | 1400
VT | Faleria | D | 1400
VT | Farnese | D | 1400
VT | Gallese | D | 1400
VT | Gradoli | E | 1700
VT | Graffignano | D | 1400
VT | Grotte di Castro | E | 1700
VT | Ischia di Castro | E | 1700
VT | Latera | E | 1700
VT | Lubriano | E | 1700
VT | Marta | D | 1400
VT | Montalto di Castro | D | 1400
VT | Monte Romano | D | 1400
VT | Montefiascone | E | 1700
VT | Monterosi | D | 1400
VT | Nepi | D | 1400
VT | Onano | E | 1700
VT | Oriolo Romano | E | 1700
VT | Orte | D | 1400
VT | Piansano | E | 1700
VT | Proceno | E | 1700
VT | Ronciglione | E | 1700
VT | San Lorenzo Nuovo | E | 1700
VT | Soriano nel Cimino | E | 1700
VT | Sutri | D | 1400
VT | Tarquinia | D | 1400
VT | Tessennano | D | 1400
VT | Tuscania | D | 1400
VT | Valentano | E | 1700
VT | Vallerano | E | 1700
VT | Vasanello | D | 1400
VT | Vejano | E | 1700
VT | Vetralla | D | 1400
VT | Vignanello | D | 1400
VT | Villa San Giovanni in Tuscia | D | 1400
VT | Viterbo | D | 1400
VT | Vitorchiano | D | 1400
RI | Accumoli | E | 1700
RI | Amatrice | F | 1800
RI | Antrodoco | E | 1700
RI | Ascrea | E | 1700
RI | Belmonte in Sabina | E | 1700
RI | Borbona | E | 1700
RI | Borgo Velino | E | 1700
RI | Borgorose | E | 1700
RI | Cantalice | E | 1700
RI | Cantalupo in Sabina | D | 1400
RI | Casaprota | E | 1700
RI | Casperia | D | 1400
RI | Castel di Tora | E | 1700
RI | Castel Sant'Angelo | E | 1700
RI | Castelnuovo di Farfa | D | 1400
RI | Cittaducale | E | 1700
RI | Cittareale | F | 1800
RI | Collalto Sabino | F | 1800
RI | Colle di Tora | E | 1700
RI | Collegiove | F | 1800
RI | Collevecchio | D | 1400
RI | Colli sul Velino | E | 1700
RI | Concerviano | E | 1700
RI | Configni | E | 1700
RI | Contigliano | E | 1700
RI | Cottanello | E | 1700
RI | Fara in Sabina | E | 1700
RI | Fiamignano | F | 1800
RI | Forano | D | 1400
RI | Frasso Sabino | E | 1700
RI | Greccio | E | 1700
RI | Labro | E | 1700
RI | Leonessa | E | 1700
RI | Longone Sabino | E | 1700
RI | Magliano Sabina | D | 1400
RI | Marcetelli | F | 1800
RI | Micigliano | F | 1800
RI | Mompeo | E | 1700
RI | Montasola | E | 1700
RI | Monte San Giovanni in Sabina | E | 1700
RI | Montebuono | D | 1400
RI | Monteleone Sabino | E | 1700
RI | Montenero Sabino | E | 1700
RI | Montopoli di Sabina | D | 1400
RI | Morro Reatino | E | 1700
RI | Nespolo | E | 1700
RI | Orvinio | E | 1700
RI | Paganico | E | 1700
RI | Pescorocchiano | E | 1700
RI | Petrella Salto | E | 1700
RI | Poggio Bustone | E | 1700
RI | Poggio Catino | D | 1400
RI | Poggio Mirteto | D | 1400
RI | Poggio Moiano | E | 1700
RI | Poggio Nativo | E | 1700
RI | Poggio San Lorenzo | E | 1700
RI | Posta | E | 1700
RI | Pozzaglia Sabino | E | 1700
RI | Rieti | E | 1700
RI | Rivodutri | E | 1700
RI | Rocca Sinibalda | E | 1700
RI | Roccantica | E | 1700
RI | Salisano | E | 1700
RI | Scandriglia | E | 1700
RI | Selci | D | 1400
RI | Stimigliano | D | 1400
RI | Tarano | D | 1400
RI | Toffia | D | 1400
RI | Torri in Sabina | D | 1400
RI | Torricella in Sabina | E | 1700
RI | Turania | E | 1700
RI | Vacone | E | 1700
RI | Varco Sabino | E | 1700
RM | Affile | E | 1700
RM | Agosta | D | 1400
RM | Albano Laziale | D | 1400
RM | Allumiere | E | 1700
RM | Anguillara Sabazia | D | 1400
RM | Anticoli Corrado | E | 1700
RM | Anzio | C | 1100
RM | Arcinazzo Romano | E | 1700
RM | Ardea | C | 1100
RM | Ariccia | D | 1400
RM | Arsoli | E | 1700
RM | Artena | D | 1400
RM | Bellegra | E | 1700
RM | Boville | D | 1400
RM | Bracciano | D | 1400
RM | Camerata Nuova | E | 1700
RM | Campagnano di Roma | D | 1400
RM | Canale Monterano | D | 1400
RM | Canterano | E | 1700
RM | Capena | D | 1400
RM | Capranica Prenestina | E | 1700
RM | Carpineto Romano | D | 1400
RM | Casape | E | 1700
RM | Castel Gandolfo | D | 1400
RM | Castel Madama | E | 1700
RM | Castel San Pietro Romano | E | 1700
RM | Castel Nuovo di Porto | D | 1400
RM | Cave | D | 1400
RM | Cerreto Laziale | E | 1700
RM | Cervara di Roma | F | 1800
RM | Cerveteri | D | 1400
RM | Ciampino | D | 1400
RM | Ciciliano | E | 1700
RM | Cineto Romano | E | 1700
RM | Civitavecchia | C | 1100
RM | Civitella San Paolo | D | 1400
RM | Colleferro | D | 1400
RM | Colonna | D | 1400
RM | Fiano Romano | D | 1400
RM | Filacciano | D | 1400
RM | Fiumicino | C | 1100
RM | Formello | D | 1400
RM | Frascati | D | 1400
RM | Gallicano nel Lazio | D | 1400
RM | Gavignano | D | 1400
RM | Genazzano | D | 1400
RM | Genzano di Roma | D | 1400
RM | Gerano | E | 1700
RM | Gorga | E | 1700
RM | Grottaferrata | D | 1400
RM | Guidonia Montecelio | D | 1400
RM | Jenne | E | 1700
RM | Labico | D | 1400
RM | Ladispoli | C | 1100
RM | Lanuvio | D | 1400
RM | Lariano | D | 1400
RM | Licenza | E | 1700
RM | Magliano Romano | D | 1400
RM | Mandela | D | 1400
RM | Manziana | D | 1400
RM | Marano Equo | D | 1400
RM | Marcellina | D | 1400
RM | Marino | D | 1400
RM | Mazzano Romano | D | 1400
RM | Mentana | D | 1400
RM | Monte Porzio Catone | D | 1400
RM | Montecompatri | E | 1700
RM | Monteflavio | E | 1700
RM | Montelanico | D | 1400
RM | Montelibretti | D | 1400
RM | Monterotondo | D | 1400
RM | Montorio Romano | E | 1700
RM | Moricone | D | 1400
RM | Morlupo | D | 1400
RM | Nazzano | D | 1400
RM | Nemi | E | 1700
RM | Nerola | D | 1400
RM | Nettuno | C | 1100
RM | Olevano Romano | E | 1700
RM | Palestrina | E | 1700
RM | Palombara Sabina | D | 1400
RM | Percile | E | 1700
RM | Pisoniano | E | 1700
RM | Poli | E | 1700
RM | Pomezia | D | 1400
RM | Ponzano Romano | D | 1400
RM | Riano | D | 1400
RM | Rignano Flaminio | D | 1400
RM | Riofreddo | E | 1700
RM | Rocca Canterano | E | 1700
RM | Rocca di Cave | E | 1700
RM | Rocca di Papa | E | 1700
RM | Rocca Priora | E | 1700
RM | Rocca Santo Stefano | E | 1700
RM | Roccagiovine | E | 1700
RM | Roiate | E | 1700
RM | Roma | D | 1400
RM | Roviano | E | 1700
RM | Sacrofano | D | 1400
RM | Sambuci | E | 1700
RM | San Cesareo | D | 1400
RM | San Gregorio da Sassola | D | 1400
RM | San Polo dei Cavalieri | E | 1700
RM | San Vito Romano | E | 1700
RM | Sant'Angelo Romano | D | 1400
RM | Sant'Oreste | E | 1700
RM | Santa Marinella | C | 1100
RM | Saracinesco | E | 1700
RM | Segni | E | 1700
RM | Subiaco | D | 1400
RM | Tivoli | D | 1400
RM | Tolfa | D | 1400
RM | Torrita Tiberina | D | 1400
RM | Trevignano Romano | D | 1400
RM | Vallepietra | E | 1700
RM | Vallinfreda | E | 1700
RM | Valmontone | D | 1400
RM | Velletri | D | 1400
RM | Vicovaro | D | 1400
RM | Vivaro Romano | E | 1700
LT | Aprilia | C | 1100
LT | Bassiano | E | 1700
LT | Campodimele | E | 1700
LT | Castelforte | C | 1100
LT | Cisterna di Latina | C | 1100
LT | Cori | D | 1400
LT | Fondi | C | 1100
LT | Formia | C | 1100
LT | Gaeta | C | 1100
LT | Itri | C | 1100
LT | Latina | C | 1100
LT | Lenola | D | 1400
LT | Maenza | D | 1400
LT | Minturno | C | 1100
LT | Monte San Biagio | C | 1100
LT | Norma | D | 1400
LT | Pontinia | C | 1100
LT | Ponza | C | 1100
LT | Priverno | C | 1100
LT | Prossedi | D | 1400
LT | Rocca Massima | E | 1700
LT | Roccagorga | D | 1400
LT | Roccasecca dei Volsci | D | 1400
LT | Sabaudia | C | 1100
LT | San Felice Circeo | C | 1100
LT | Santi Cosma e Damiano | C | 1100
LT | Sermoneta | D | 1400
LT | Sezze | D | 1400
LT | Sonnino | D | 1400
LT | Sperlonga | C | 1100
LT | Spigno Saturnia | C | 1100
LT | Terracina | C | 1100
LT | Ventotene | C | 1100
FR | Acquafondata | E | 1700
FR | Acuto | E | 1700
FR | Alatri | E | 1700
FR | Alvito | D | 1400
FR | Amaseno | C | 1100
FR | Anagni | D | 1400
FR | Aquino | C | 1100
FR | Arce | D | 1400
FR | Arnara | D | 1400
FR | Arpino | E | 1700
FR | Ausonia | D | 1400
FR | Belmonte Castello | D | 1400
FR | Boville Ernica | D | 1400
FR | Broccostella | E | 1700
FR | Campoli Appennino | E | 1700
FR | Casalattico | D | 1400
FR | Casalvieri | D | 1400
FR | Cassino | C | 1100
FR | Castelliri | D | 1400
FR | Castelnuovo Parano | D | 1400
FR | Castro dei Volsci | D | 1400
FR | Castrocielo | D | 1400
FR | Ceccano | D | 1400
FR | Ceprano | C | 1100
FR | Cervaro | D | 1400
FR | Colfelice | D | 1400
FR | Colle San Magno | E | 1700
FR | Collepardo | E | 1700
FR | Coreno Ausonio | D | 1400
FR | Esperia | D | 1400
FR | Falvaterra | D | 1400
FR | Ferentino | D | 1400
FR | Filettino | F | 1800
FR | Fiuggi | E | 1700
FR | Fontana Liri | D | 1400
FR | Fontechiari | D | 1400
FR | Frosinone | E | 1700
FR | Fumone | E | 1700
FR | Gallinaro | E | 1700
FR | Giuliano di Roma | D | 1400
FR | Guarcino | E | 1700
FR | Isola del Liri | D | 1400
FR | Monte San Giovanni Campano | D | 1400
FR | Morolo | D | 1400
FR | Paliano | D | 1400
FR | Pastena | D | 1400
FR | Patrica | E | 1700
FR | Pescosolido | E | 1700
FR | Picinisco | E | 1700
FR | Pico | D | 1400
FR | Piedimonte San Germano | C | 1100
FR | Piglio | E | 1700
FR | Pignataro Interamna | C | 1100
FR | Pofi | E | 1700
FR | Pontecorvo | C | 1100
FR | Posta Fibreno | D | 1400
FR | Ripi | E | 1700
FR | Rocca d'Arce | E | 1700
FR | Roccasecca | D | 1400
FR | San Biagio Saracinisco | E | 1700
FR | San Donato Val di Comino | E | 1700
FR | San Giorgio a Liri | C | 1100
FR | San Giovanni Incarico | D | 1400
FR | San Vittore del Lazio | D | 1400
FR | Sant'Ambrogio sul Garigliano | C | 1100
FR | Sant'Andrea del Garigliano | D | 1400
FR | Sant'Apollinare | C | 1100
FR | Sant'Elia Fiumerapido | C | 1100
FR | Santopadre | E | 1700
FR | Serrone | E | 1700
FR | Settefrati | E | 1700
FR | Sgurgola | D | 1400
FR | Sora | E | 1700
FR | Strangolagalli | D | 1400
FR | Supino | D | 1400
FR | Terelle | E | 1700
FR | Torre Cajetani | E | 1700
FR | Torrice | D | 1400
FR | Trevi nel Lazio | E | 1700
FR | Trivigliano | E | 1700
FR | Vallecorsa | D | 1400
FR | Vallemaio | D | 1400
FR | Vallerotonda | E | 1700
FR | Veroli | D | 1400
FR | Vicalvi | E | 1700
FR | Vico nel Lazio | E | 1700
FR | Villa Latina | E | 1700
FR | Villa Santa Lucia | D | 1400
FR | Villa Santo Stefano | D | 1400
FR | Viticuso | E | 1700
AQ | Acciano | E | 1700
AQ | Aielli | F | 1800
AQ | Alfedena | E | 1700
AQ | Anversa degli Abruzzi | E | 1700
AQ | Ateleta | E | 1700
AQ | Avezzano | E | 1700
AQ | Balsorano | D | 1400
AQ | Barete | E | 1700
AQ | Barisciano | E | 1700
AQ | Barrea | F | 1800
AQ | Bisegna | F | 1800
AQ | Bugnara | E | 1700
AQ | Cagnano Amiterno | E | 1700
AQ | Calascio | F | 1800
AQ | Campo di Giove | F | 1800
AQ | Campotosto | F | 1800
AQ | Canistro | E | 1700
AQ | Cansano | E | 1700
AQ | Capestrano | E | 1700
AQ | Capistrello | E | 1700
AQ | Capitignano | E | 1700
AQ | Caporciano | E | 1700
AQ | Cappadocia | F | 1800
AQ | Carapelle Calvisio | E | 1700
AQ | Carsoli | E | 1700
AQ | Castel del Monte | F | 1800
AQ | Castel di Ieri | E | 1700
AQ | Castel di Sangro | E | 1700
AQ | Castellafiume | E | 1700
AQ | Castelvecchio Calvisio | F | 1800
AQ | Castelvecchio Subequo | E | 1700
AQ | Celano | E | 1700
AQ | Cerchio | E | 1700
AQ | Civita d'Antino | E | 1700
AQ | Civitella Alfedena | F | 1800
AQ | Civitella Roveto | E | 1700
AQ | Cocullo | E | 1700
AQ | Collarmele | E | 1700
AQ | Collelongo | E | 1700
AQ | Collepietro | E | 1700
AQ | Corfinio | D | 1400
AQ | Fagnano Alto | E | 1700
AQ | Fontecchio | E | 1700
AQ | Fossa | E | 1700
AQ | Gagliano Aterno | E | 1700
AQ | Gioia dei Marsi | E | 1700
AQ | Goriano Sicoli | E | 1700
AQ | Introdacqua | E | 1700
AQ | L'Aquila | E | 1700
AQ | Lecce nei Marsi | E | 1700
AQ | Luco dei Marsi | E | 1700
AQ | Lucoli | E | 1700
AQ | Magliano de' Marsi | E | 1700
AQ | Massa d'Albe | E | 1700
AQ | Molina Aterno | E | 1700
AQ | Montereale | E | 1700
AQ | Morino | D | 1400
AQ | Navelli | E | 1700
AQ | Ocre | E | 1700
AQ | Ofena | E | 1700
AQ | Opi | F | 1800
AQ | Oricola | E | 1700
AQ | Ortona dei Marsi | F | 1800
AQ | Ortucchio | E | 1700
AQ | Ovindoli | F | 1800
AQ | Pacentro | E | 1700
AQ | Pereto | E | 1700
AQ | Pescasseroli | F | 1800
AQ | Pescina | E | 1700
AQ | Pescocostanzo | F | 1800
AQ | Pettorano sul Gizio | E | 1700
AQ | Pizzoli | E | 1700
AQ | Poggio Picenze | E | 1700
AQ | Prata d'Ansidonia | E | 1700
AQ | Pratola Peligna | D | 1400
AQ | Prezza | E | 1700
AQ | Raiano | D | 1400
AQ | Rivisondoli | F | 1800
AQ | Rocca di Botte | E | 1700
AQ | Rocca di Cambio | F | 1800
AQ | Rocca di Mezzo | F | 1800
AQ | Rocca Pia | F | 1800
AQ | Roccacasale | E | 1700
AQ | Roccaraso | F | 1800
AQ | San Benedetto dei Marsi | E | 1700
AQ | San Benedetto in Perillis | E | 1700
AQ | San Demetrio ne' Vestini | E | 1700
AQ | San Pio delle Camere | E | 1700
AQ | San Vincenzo Valle Roveto | D | 1400
AQ | Sant'Eusanio Forconese | E | 1700
AQ | Sante Marie | E | 1700
AQ | Santo Stefano di Sessanio | F | 1800
AQ | Scanno | F | 1800
AQ | Scontrone | F | 1800
AQ | Scoppito | E | 1700
AQ | Scurcola Marsicana | E | 1700
AQ | Secinaro | E | 1700
AQ | Sulmona | D | 1400
AQ | Tagliacozzo | E | 1700
AQ | Tione degli Abruzzi | E | 1700
AQ | Tornimparte | E | 1700
AQ | Trasacco | E | 1700
AQ | Villa Sant'Angelo | E | 1700
AQ | Villa Santa Lucia degli Abruzzi | E | 1700
AQ | Villalago | E | 1700
AQ | Villavallelonga | F | 1800
AQ | Villetta Barrea | F | 1800
AQ | Vittorito | D | 1400
TE | Alba Adriatica | C | 1100
TE | Ancarano | D | 1400
TE | Arsita | E | 1700
TE | Atri | D | 1400
TE | Basciano | D | 1400
TE | Bellante | D | 1400
TE | Bisenti | D | 1400
TE | Campli | D | 1400
TE | Canzano | E | 1700
TE | Castel Castagna | E | 1700
TE | Castellalto | E | 1700
TE | Castelli | E | 1700
TE | Castiglione Messer Raimondo | D | 1400
TE | Castilenti | D | 1400
TE | Cellino Attanasio | E | 1700
TE | Cermignano | E | 1700
TE | Civitella del Tronto | E | 1700
TE | Colledara | D | 1400
TE | Colonnella | D | 1400
TE | Controguerra | D | 1400
TE | Corropoli | D | 1400
TE | Cortino | F | 1800
TE | Crognaleto | E | 1700
TE | Fano Adriano | E | 1700
TE | Giulianova | C | 1100
TE | Isola del Gran Sasso d'Italia | D | 1400
TE | Martinsicuro | C | 1100
TE | Montefino | D | 1400
TE | Montorio al Vomano | D | 1400
TE | Morro d'Oro | D | 1400
TE | Mosciano Sant'Angelo | D | 1400
TE | Nereto | D | 1400
TE | Notaresco | D | 1400
TE | Penna Sant'Andrea | D | 1400
TE | Pietracamela | F | 1800
TE | Pineto | C | 1100
TE | Rocca Santa Maria | F | 1800
TE | Roseto degli Abruzzi | C | 1100
TE | Sant'Egidio alla Vibrata | D | 1400
TE | Sant'Omero | D | 1400
TE | Silvi | C | 1100
TE | Teramo | D | 1400
TE | Torano Nuovo | D | 1400
TE | Torricella Sicura | D | 1400
TE | Tortoreto | D | 1400
TE | Tossicia | D | 1400
TE | Valle Castellana | E | 1700
PE | Abbateggio | D | 1400
PE | Alanno | D | 1400
PE | Bolognano | D | 1400
PE | Brittoli | E | 1700
PE | Bussi sul Tirino | D | 1400
PE | Cappelle sul Tavo | D | 1400
PE | Caramanico Terme | E | 1700
PE | Carpineto della Nora | D | 1400
PE | Castiglione a Casauria | D | 1400
PE | Catignano | D | 1400
PE | Cepagatti | D | 1400
PE | Città Sant'Angelo | D | 1400
PE | Civitaquana | D | 1400
PE | Civitella Casanova | D | 1400
PE | Collecorvino | D | 1400
PE | Corvara | E | 1700
PE | Cugnoli | D | 1400
PE | Elice | D | 1400
PE | Farindola | D | 1400
PE | Lettomanoppello | D | 1400
PE | Loreto Aprutino | D | 1400
PE | Manoppello | D | 1400
PE | Montebello di Bertona | E | 1700
PE | Montesilvano | D | 1400
PE | Moscufo | D | 1400
PE | Nocciano | D | 1400
PE | Penne | D | 1400
PE | Pescara | D | 1400
PE | Pescosansonesco | D | 1400
PE | Pianella | D | 1400
PE | Picciano | D | 1400
PE | Pietranico | E | 1700
PE | Popoli | D | 1400
PE | Roccamorice | D | 1400
PE | Rosciano | D | 1400
PE | Salle | D | 1400
PE | San Valentino in Abruzzo Citeriore | D | 1400
PE | Sant'Eufemia a Maiella | E | 1700
PE | Scafa | D | 1400
PE | Serramonacesca | D | 1400
PE | Spoltore | D | 1400
PE | Tocco da Casauria | D | 1400
PE | Torre de' Passeri | D | 1400
PE | Turrivalignani | D | 1400
PE | Vicoli | D | 1400
PE | Villa Celiera | E | 1700
CH | Altino | D | 1400
CH | Archi | D | 1400
CH | Ari | D | 1400
CH | Arielli | D | 1400
CH | Atessa | D | 1400
CH | Bomba | D | 1400
CH | Borrello | E | 1700
CH | Bucchianico | D | 1400
CH | Canosa Sannita | D | 1400
CH | Carpineto Sinello | D | 1400
CH | Carunchio | E | 1700
CH | Casacanditella | D | 1400
CH | Casalanguida | D | 1400
CH | Casalbordino | D | 1400
CH | Casalincontrada | D | 1400
CH | Casoli | D | 1400
CH | Castel Frentano | D | 1400
CH | Castelguidone | E | 1700
CH | Castiglione Messer Marino | E | 1700
CH | Celenza sul Trigno | E | 1700
CH | Chieti | D | 1400
CH | Civitaluparella | E | 1700
CH | Civitella Messer Raimondo | E | 1700
CH | Colledimacine | E | 1700
CH | Colledimezzo | D | 1400
CH | Crecchio | D | 1400
CH | Cupello | D | 1400
CH | Dogliola | D | 1400
CH | Fallo | D | 1400
CH | Fara Filiorum Petri | D | 1400
CH | Fara San Martino | D | 1400
CH | Filetto | D | 1400
CH | Fossacesia | D | 1400
CH | Fraine | E | 1700
CH | Francavilla al Mare | D | 1400
CH | Fresagrandinaria | D | 1400
CH | Frisa | D | 1400
CH | Furci | D | 1400
CH | Gamberale | F | 1800
CH | Gessopalena | E | 1700
CH | Gissi | D | 1400
CH | Giuliano Teatino | D | 1400
CH | Guardiagrele | D | 1400
CH | Guilmi | E | 1700
CH | Lama dei Peligni | E | 1700
CH | Lanciano | D | 1400
CH | Lentella | D | 1400
CH | Lettopalena | E | 1700
CH | Liscia | E | 1700
CH | Miglianico | C | 1100
CH | Montazzoli | E | 1700
CH | Montebello sul Sangro | E | 1700
CH | Monteferrante | E | 1700
CH | Montelapiano | E | 1700
CH | Montenerodomo | E | 1700
CH | Monteodorisio | D | 1400
CH | Mozzagrogna | D | 1400
CH | Orsogna | D | 1400
CH | Ortona | C | 1100
CH | Paglieta | D | 1400
CH | Palena | E | 1700
CH | Palmoli | E | 1700
CH | Palombaro | D | 1400
CH | Pennadomo | D | 1400
CH | Pennapiedimonte | E | 1700
CH | Perano | D | 1400
CH | Pietraferrazzana | D | 1400
CH | Pizzoferrato | F | 1800
CH | Poggiofiorito | D | 1400
CH | Pollutri | D | 1400
CH | Pretoro | E | 1700
CH | Quadri | D | 1400
CH | Rapino | D | 1400
CH | Ripa teatina | D | 1400
CH | Rocca San Giovanni | D | 1400
CH | Roccamontepiano | D | 1400
CH | Roccascalegna | D | 1400
CH | Roccaspinalveti | E | 1700
CH | Roio del Sangro | E | 1700
CH | Rosello | E | 1700
CH | San Buono | D | 1400
CH | San Giovanni Lipioni | D | 1400
CH | San Giovanni Teatino | D | 1400
CH | San Martino sulla Marrucina | D | 1400
CH | San Salvo | C | 1100
CH | San Vito Chietino | C | 1100
CH | Sant'Eusanio del Sangro | D | 1400
CH | Santa Maria Imbaro | D | 1400
CH | Scerni | D | 1400
CH | Schiavi di Abruzzo | E | 1700
CH | Taranta Peligna | D | 1400
CH | Tollo | D | 1400
CH | Torino di Sangro | D | 1400
CH | Tornareccio | E | 1700
CH | Torrebruna | E | 1700
CH | Torrevecchia Teatina | D | 1400
CH | Torricella Peligna | E | 1700
CH | Treglio | D | 1400
CH | Tufillo | D | 1400
CH | Vacri | D | 1400
CH | Vasto | D | 1400
CH | Villa Santa Maria | D | 1400
CH | Villalfonsina | D | 1400
CH | Villamagna | D | 1400
CB | Acquaviva Collecroce | D | 1400
CB | Baranello | E | 1700
CB | Bojano | D | 1400
CB | Bonefro | E | 1700
CB | Busso | E | 1700
CB | Campobasso | E | 1700
CB | Campochiaro | E | 1700
CB | Campodipietra | D | 1400
CB | Campolieto | E | 1700
CB | Campomarino | C | 1100
CB | Casacalenda | E | 1700
CB | Casalciprano | E | 1700
CB | Castelbottaccio | E | 1700
CB | Castellino del Biferno | D | 1400
CB | Castelmauro | E | 1700
CB | Castropignano | E | 1700
CB | Cercemaggiore | E | 1700
CB | Cercepiccola | E | 1700
CB | Civitacampomarano | D | 1400
CB | Colle d'Anchise | E | 1700
CB | Colletorto | D | 1400
CB | Duronia | E | 1700
CB | Ferrazzano | E | 1700
CB | Fossalto | D | 1400
CB | Gambatesa | D | 1400
CB | Gildone | E | 1700
CB | Guardialfiera | D | 1400
CB | Guardiaregia | E | 1700
CB | Guglionesi | D | 1400
CB | Jelsi | E | 1700
CB | Larino | D | 1400
CB | Limosano | E | 1700
CB | Lucito | D | 1400
CB | Lupara | D | 1400
CB | Macchia Valfortore | D | 1400
CB | Mafalda | D | 1400
CB | Matrice | E | 1700
CB | Mirabello Sannitico | E | 1700
CB | Molise | E | 1700
CB | Monacilioni | E | 1700
CB | Montagano | E | 1700
CB | Montecilfone | D | 1400
CB | Montefalcone nel Sannio | E | 1700
CB | Montelongo | E | 1700
CB | Montemitro | D | 1400
CB | Montenero di Bisaccia | D | 1400
CB | Montorio nei Frentani | E | 1700
CB | Morrone del Sannio | E | 1700
CB | Oratino | E | 1700
CB | Palata | D | 1400
CB | Petacciato | D | 1400
CB | Petrella Tifernina | E | 1700
CB | Pietracatella | E | 1700
CB | Pietracupa | E | 1700
CB | Portocannone | D | 1400
CB | Provvidenti | D | 1400
CB | Riccia | E | 1700
CB | Ripabottoni | E | 1700
CB | Ripalimosani | E | 1700
CB | Roccavivara | E | 1700
CB | Rotello | D | 1400
CB | Salcito | E | 1700
CB | San Biase | E | 1700
CB | San Felice del Molise | D | 1400
CB | San Giacomo degli Schiavoni | D | 1400
CB | San Giovanni in Galdo | D | 1400
CB | San Giuliano del Sannio | E | 1700
CB | San Giuliano di Puglia | D | 1400
CB | San Martino in Pensilis | D | 1400
CB | San Massimo | E | 1700
CB | San Polomatese | E | 1700
CB | Sant'Angelo Limosano | E | 1700
CB | Sant'Elia a Pianisi | E | 1700
CB | Santa Croce di Magliano | E | 1700
CB | Sepino | E | 1700
CB | Spinete | E | 1700
CB | Tavenna | D | 1400
CB | Termoli | C | 1100
CB | Torella del Sannio | E | 1700
CB | Toro | E | 1700
CB | Trivento | E | 1700
CB | Tufara | D | 1400
CB | Ururi | D | 1400
CB | Vinchiaturo | E | 1700
IS | Acquaviva d'Isernia | E | 1700
IS | Agnone | E | 1700
IS | Bagnoli del Trigno | E | 1700
IS | Belmonte del Sannio | E | 1700
IS | Cantalupo nel Sannio | E | 1700
IS | Capracotta | F | 1800
IS | Carovilli | E | 1700
IS | Carpinone | E | 1700
IS | Castel del Giudice | E | 1700
IS | Castel San Vincenzo | E | 1700
IS | Castelpetroso | E | 1700
IS | Castelpizzuto | E | 1700
IS | Castelverrino | E | 1700
IS | Cerro al Volturno | D | 1400
IS | Chiauci | E | 1700
IS | Civitanova del Sannio | E | 1700
IS | Colli a Volturno | D | 1400
IS | Conca Casale | E | 1700
IS | Filignano | D | 1400
IS | Forlì del Sannio | E | 1700
IS | Fornelli | D | 1400
IS | Frosolone | E | 1700
IS | Isernia | D | 1400
IS | Longano | E | 1700
IS | Macchia d'Isernia | D | 1400
IS | Macchiagodena | E | 1700
IS | Miranda | E | 1700
IS | Montaquila | D | 1400
IS | Montenero Val Cocchiara | E | 1700
IS | Monteroduni | D | 1400
IS | Pesche | E | 1700
IS | Pescolanciano | E | 1700
IS | Pescopennataro | F | 1800
IS | Pettoranello del Molise | E | 1700
IS | Pietrabbondante | E | 1700
IS | Pizzone | E | 1700
IS | Poggio Sannita | E | 1700
IS | Pozzilli | D | 1400
IS | Rionero Sannitico | E | 1700
IS | Roccamandolfi | E | 1700
IS | Roccasicura | E | 1700
IS | Rocchetta al Volturno | D | 1400
IS | San Pietro Avellana | E | 1700
IS | Sant'Agapito | D | 1400
IS | Sant'Angelo del Pesco | E | 1700
IS | Sant'Elena Sannita | E | 1700
IS | Santa Maria del Molise | E | 1700
IS | Scapoli | E | 1700
IS | Sessano del Molise | E | 1700
IS | Sesto Campano | D | 1400
IS | Vastogirardi | F | 1800
IS | Venafro | D | 1400
CE | Ailano | D | 1400
CE | Alife | C | 1100
CE | Alvignano | C | 1100
CE | Arienzo | C | 1100
CE | Aversa | C | 1100
CE | Baia e Latina | C | 1100
CE | Bellona | C | 1100
CE | Caianello | D | 1400
CE | Caiazzo | D | 1400
CE | Calvi Risorta | C | 1100
CE | Camigliano | C | 1100
CE | Cancello ed Arnone | C | 1100
CE | Capodrise | C | 1100
CE | Capriati al Volturno | D | 1400
CE | Capua | C | 1100
CE | Carinaro | C | 1100
CE | Carinola | C | 1100
CE | Casagiove | C | 1100
CE | Casal di Principe | C | 1100
CE | Casaluce | C | 1100
CE | Casapesenna | C | 1100
CE | Casapulla | C | 1100
CE | Caserta | C | 1100
CE | Castel Campagnano | C | 1100
CE | Castel di Sasso | D | 1400
CE | Castel Morrone | D | 1400
CE | Castel Volturno | C | 1100
CE | Castello del Matese | D | 1400
CE | Cellole | C | 1100
CE | Cervino | C | 1100
CE | Cesa | C | 1100
CE | Ciorlano | D | 1400
CE | Conca della Campania | D | 1400
CE | Curti | C | 1100
CE | Dragoni | C | 1100
CE | Falciano del Massico | C | 1100
CE | Fontegreca | D | 1400
CE | Formicola | D | 1400
CE | Francolise | C | 1100
CE | Frignano | C | 1100
CE | Gallo Matese | E | 1700
CE | Galluccio | D | 1400
CE | Giano Vetusto | D | 1400
CE | Gioia Sannitica | D | 1400
CE | Grazzanise | C | 1100
CE | Gricignano di Aversa | C | 1100
CE | Letino | E | 1700
CE | Liberi | D | 1400
CE | Lusciano | C | 1100
CE | Macerata Campania | C | 1100
CE | Maddaloni | C | 1100
CE | Marcianise | C | 1100
CE | Marzano Appio | D | 1400
CE | Mignano Monte lungo | C | 1100
CE | Mondragone | C | 1100
CE | Orta di Atella | C | 1100
CE | Parete | C | 1100
CE | Pastorano | C | 1100
CE | Piana di Monte Verna | C | 1100
CE | Piedimonte Matese | C | 1100
CE | Pietramelara | C | 1100
CE | Pietravairano | D | 1400
CE | Pignataro Maggiore | C | 1100
CE | Pontelatone | C | 1100
CE | Portico di Caserta | C | 1100
CE | Prata Sannita | D | 1400
CE | Pratella | C | 1100
CE | Presenzano | D | 1400
CE | Raviscanina | D | 1400
CE | Recale | C | 1100
CE | Riardo | C | 1100
CE | Rocca d'Evandro | D | 1400
CE | Roccamonfina | E | 1700
CE | Roccaromana | D | 1400
CE | Rocchetta e Croce | D | 1400
CE | Ruviano | C | 1100
CE | San Cipriano d'Aversa | C | 1100
CE | San Felice a Cancello | C | 1100
CE | San Gregorio Matese | E | 1700
CE | San Marcellino | C | 1100
CE | San Marco Evangelista | C | 1100
CE | San Nicola la Strada | C | 1100
CE | San Pietro Infine | C | 1100
CE | San Potito Sannitico | D | 1400
CE | San Prisco | C | 1100
CE | San Tammaro | C | 1100
CE | Sant'Angelo d'Alife | D | 1400
CE | Sant'Arpino | C | 1100
CE | Santa Maria a Vico | C | 1100
CE | Santa Maria Capua Vetere | C | 1100
CE | Santa Maria la Fossa | C | 1100
CE | Sessa Aurunca | C | 1100
CE | Sparanise | C | 1100
CE | Succivo | C | 1100
CE | Teano | D | 1400
CE | Teverola | C | 1100
CE | Tora e Piccilli | D | 1400
CE | Trentola Ducenta | C | 1100
CE | Vairano Patenora | C | 1100
CE | Valle Agricola | E | 1700
CE | Valle di Maddaloni | C | 1100
CE | Villa di Briano | C | 1100
CE | Villa Literno | C | 1100
CE | Vitulazio | C | 1100
BN | Airola | D | 1400
BN | Amorosi | C | 1100
BN | Apice | D | 1400
BN | Apollosa | D | 1400
BN | Arpaia | D | 1400
BN | Arpaise | D | 1400
BN | Baselice | E | 1700
BN | Benevento | C | 1100
BN | Bonea | D | 1400
BN | Bucciano | D | 1400
BN | Buonalbergo | D | 1400
BN | Calvi | D | 1400
BN | Campolattaro | D | 1400
BN | Campoli del Monte Taburno | D | 1400
BN | Casalduni | D | 1400
BN | Castelfranco in Miscano | E | 1700
BN | Castelpagano | E | 1700
BN | Castelpoto | D | 1400
BN | Castelvenere | C | 1100
BN | Castelvetere in Val Fortore | E | 1700
BN | Cautano | D | 1400
BN | Ceppaloni | D | 1400
BN | Cerreto Sannita | D | 1400
BN | Circello | E | 1700
BN | Colle Sannita | E | 1700
BN | Cusano Mutri | D | 1400
BN | Dugenta | C | 1100
BN | Durazzano | D | 1400
BN | Faicchio | C | 1100
BN | Foglianise | D | 1400
BN | Foiano di Val Fortore | D | 1400
BN | Forchia | D | 1400
BN | Fragneto l'Abate | D | 1400
BN | Fragneto Monforte | D | 1400
BN | Frasso Telesino | D | 1400
BN | Ginestra degli Schiavoni | D | 1400
BN | Guardia Sanframodi | D | 1400
BN | Limatola | C | 1100
BN | Melizzano | D | 1400
BN | Moiano | D | 1400
BN | Molinara | E | 1700
BN | Montefalcone di Val Fortore | E | 1700
BN | Montesarchio | D | 1400
BN | Morcone | E | 1700
BN | Paduli | D | 1400
BN | Pago Veiano | D | 1400
BN | Pannarano | D | 1400
BN | Paolisi | D | 1400
BN | Paupisi | D | 1400
BN | Pesco Sannita | D | 1400
BN | Pietraroja | E | 1700
BN | Pietralcina | D | 1400
BN | Ponte | C | 1100
BN | Pontelandolfo | D | 1400
BN | Puglianello | C | 1100
BN | Reino | D | 1400
BN | San Bartolomeo in Galdo | E | 1700
BN | San Giorgio del Sannio | D | 1400
BN | San Giorgio La Molara | E | 1700
BN | San Leucio del Sannio | D | 1400
BN | San Lorenzello | D | 1400
BN | San Lorenzo Maggiore | D | 1400
BN | San Lupo | D | 1400
BN | San Marco dei Cavoti | E | 1700
BN | San Martino Sannita | D | 1400
BN | San Nazzaro | D | 1400
BN | San Nicola Manfredi | D | 1400
BN | San Salvatore Telesino | C | 1100
BN | Sant'Agata de' Goti | D | 1400
BN | Sant'Angelo a Cupolo | D | 1400
BN | Sant'Arcangelo Trimonte | D | 1400
BN | Santa Croce del Sannio | E | 1700
BN | Sassinoro | D | 1400
BN | Solopaca | C | 1100
BN | Telese | C | 1100
BN | Tocco Caudio | D | 1400
BN | Torrecuso | D | 1400
BN | Vitulano | D | 1400
NA | Acerra | C | 1100
NA | Afragola | C | 1100
NA | Agerola | D | 1400
NA | Anacapri | C | 1100
NA | Arzano | C | 1100
NA | Bacoli | C | 1100
NA | Barano d'Ischia | C | 1100
NA | Boscoreale | C | 1100
NA | Boscotrecase | C | 1100
NA | Brusciano | C | 1100
NA | Caivano | C | 1100
NA | Calvizzano | C | 1100
NA | Camposano | C | 1100
NA | Capri | C | 1100
NA | Carbonara di Nola | C | 1100
NA | Cardito | C | 1100
NA | Casalnuovo di Napoli | C | 1100
NA | Casamarciano | C | 1100
NA | Casamicciola Terme | C | 1100
NA | Casandrino | C | 1100
NA | Casavatore | C | 1100
NA | Casola di Napoli | C | 1100
NA | Casoria | C | 1100
NA | Castellammare di Stabia | C | 1100
NA | Castello di Cisterna | C | 1100
NA | Cercola | C | 1100
NA | Cicciano | C | 1100
NA | Cimitile | C | 1100
NA | Comiziano | C | 1100
NA | Crispano | C | 1100
NA | Ercolano | C | 1100
NA | Forio | C | 1100
NA | Frattamaggiore | C | 1100
NA | Frattaminore | C | 1100
NA | Giugliano in Campania | C | 1100
NA | Gragnano | C | 1100
NA | Grumo Nevano | C | 1100
NA | Ischia | C | 1100
NA | Lacco Ameno | C | 1100
NA | Lettere | D | 1400
NA | Liveri | C | 1100
NA | Marano di Napoli | C | 1100
NA | Mariglianella | C | 1100
NA | Marigliano | C | 1100
NA | Massa di Somma | C | 1100
NA | Massa Lubrense | C | 1100
NA | Melito di Napoli | C | 1100
NA | Meta | C | 1100
NA | Monte di Procida | C | 1100
NA | Mugnano di Napoli | C | 1100
NA | Napoli | C | 1100
NA | Nola | C | 1100
NA | Ottaviano | C | 1100
NA | Palma Campania | C | 1100
NA | Piano di Sorrento | C | 1100
NA | Pimonte | D | 1400
NA | Poggiomarino | C | 1100
NA | Pollena Trocchia | C | 1100
NA | Pomigliano d'Arco | C | 1100
NA | Pompei | C | 1100
NA | Portici | C | 1100
NA | Pozzuoli | C | 1100
NA | Procida | C | 1100
NA | Qualiano | C | 1100
NA | Quarto | C | 1100
NA | Roccarainola | C | 1100
NA | San Gennaro Vesuviano | C | 1100
NA | San Giorgio a Cremano | C | 1100
NA | San Giuseppe Vesuviano | C | 1100
NA | San Paolo Bel Sito | C | 1100
NA | San Sebastiano al Vesuvio | C | 1100
NA | San Vitaliano | C | 1100
NA | Sant'Agnello | C | 1100
NA | Sant'Anastasia | C | 1100
NA | Sant'Antimo | C | 1100
NA | Sant'Antonio Abate | C | 1100
NA | Santa Maria La Carità | C | 1100
NA | Saviano | C | 1100
NA | Scisciano | C | 1100
NA | Serrara Fontana | D | 1400
NA | Somma Vesuviana | C | 1100
NA | Sorrento | C | 1100
NA | Striano | C | 1100
NA | Terzigno | C | 1100
NA | Torre Annunziata | C | 1100
NA | Torre del Greco | C | 1100
NA | Trecase | C | 1100
NA | Tufino | C | 1100
NA | Vico Equense | C | 1100
NA | Villaricca | C | 1100
NA | Visciano | D | 1400
NA | Volla | C | 1100
AV | Aiello del Sabato | D | 1400
AV | Altavilla Irpina | D | 1400
AV | Andretta | E | 1700
AV | Aquilonia | E | 1700
AV | Ariano Irpino | E | 1700
AV | Atripalda | D | 1400
AV | Avella | D | 1400
AV | Avellino | D | 1400
AV | Bagnoli Irpino | E | 1700
AV | Baiano | C | 1100
AV | Bisaccia | E | 1700
AV | Bonito | D | 1400
AV | Cairano | E | 1700
AV | Calabritto | D | 1400
AV | Calitri | D | 1400
AV | Candida | D | 1400
AV | Caposele | D | 1400
AV | Capriglia Irpina | D | 1400
AV | Carife | E | 1700
AV | Casalbore | D | 1400
AV | Cassano Irpino | D | 1400
AV | Castel Baronia | E | 1700
AV | Castalfranci | D | 1400
AV | Castelvetere sul Calore | E | 1700
AV | Cervinara | D | 1400
AV | Cesinali | D | 1400
AV | Chianche | D | 1400
AV | Chiusano di San Domenico | E | 1700
AV | Contrada | D | 1400
AV | Conza della Campania | D | 1400
AV | Domicella | C | 1100
AV | Flumeri | E | 1700
AV | Fontanarosa | D | 1400
AV | Forino | D | 1400
AV | Frigento | E | 1700
AV | Gesualdo | E | 1700
AV | Greci | E | 1700
AV | Grottaminarda | D | 1400
AV | Grottolella | E | 1700
AV | Guardia Lombardi | E | 1700
AV | Lacedonia | E | 1700
AV | Lapio | D | 1400
AV | Lauro | C | 1100
AV | Lioni | D | 1400
AV | Luogosano | D | 1400
AV | Manocalzati | D | 1400
AV | Marzano di Nola | C | 1100
AV | Melito Irpino | D | 1400
AV | Mercogliano | D | 1400
AV | Mirabella Eclano | D | 1400
AV | Montacuto | E | 1700
AV | Montecalvo Irpino | E | 1700
AV | Montefalcione | E | 1700
AV | Monteforte Irpino | D | 1400
AV | Montefredane | E | 1700
AV | Montefusco | E | 1700
AV | Montella | D | 1400
AV | Montemarano | E | 1700
AV | Montemiletto | E | 1700
AV | Monteverde | E | 1700
AV | Montoro Inferiore | C | 1100
AV | Montoro Superiore | D | 1400
AV | Morra de Sanctis | E | 1700
AV | Moschiano | D | 1400
AV | Mugnano del Cardinale | D | 1400
AV | Musco | E | 1700
AV | Ospedaletto d'Alpinolo | E | 1700
AV | Pago del Vallo di Lauro | C | 1100
AV | Parolise | E | 1700
AV | Paternopoli | D | 1400
AV | Petruro Irpino | D | 1400
AV | Pietradefusi | D | 1400
AV | Pietrastornina | E | 1700
AV | Prata di Principato Ultra | D | 1400
AV | Pratola Serra | D | 1400
AV | Quadrelle | D | 1400
AV | Quindici | D | 1400
AV | Rocca San Felice | E | 1700
AV | Roccabascerana | D | 1400
AV | Rotondi | D | 1400
AV | Salza Irpina | D | 1400
AV | San Mango sul Calore | D | 1400
AV | San Martino Valle Caudina | D | 1400
AV | San Michele di Serino | D | 1400
AV | San Nicola Baronia | E | 1700
AV | San Potito Ultra | D | 1400
AV | San Sossio Baronia | E | 1700
AV | Sant'Andrea di Conza | E | 1700
AV | Sant'Angelo a Scala | D | 1400
AV | Sant'Angelo all'Esca | D | 1400
AV | Sant'Angelo dei Lombardi | E | 1700
AV | Santa Lucia di Serino | D | 1400
AV | Santa Paolina | D | 1400
AV | Santo Stefano del Sole | D | 1400
AV | Savignano Irpino | E | 1700
AV | Scampitella | E | 1700
AV | Senerchia | E | 1700
AV | Serino | D | 1400
AV | Sirignano | D | 1400
AV | Solofra | D | 1400
AV | Sorbo Serpico | D | 1400
AV | Sperone | C | 1100
AV | Sturno | E | 1700
AV | Summonte | E | 1700
AV | Taurano | D | 1400
AV | Taurasi | D | 1400
AV | Teora | E | 1700
AV | Torella dei Lombardi | E | 1700
AV | Torre Le Nocelle | D | 1400
AV | Torrione | E | 1700
AV | Trevico | F | 1800
AV | Tufo | D | 1400
AV | Vallata | E | 1700
AV | Vallesaccarda | E | 1700
AV | Venticano | D | 1400
AV | Villamaina | D | 1400
AV | Villanova del Battista | E | 1700
AV | Volturara Irpina | E | 1700
AV | Zungoli | E | 1700
SA | Acerno | E | 1700
SA | Agropoli | C | 1100
SA | Albanella | C | 1100
SA | Alfano | C | 1100
SA | Altavilla Silentina | D | 1400
SA | Amalfi | C | 1100
SA | Angri | C | 1100
SA | Aquara | D | 1400
SA | Ascea | C | 1100
SA | Atena Lucana | D | 1400
SA | Atrani | C | 1100
SA | Auletta | D | 1400
SA | Baronissi | D | 1400
SA | Battipaglia | C | 1100
SA | Bellizzi | C | 1100
SA | Bellosguardo | D | 1400
SA | Bracigliano | D | 1400
SA | Buccino | D | 1400
SA | Buonabitacolo | D | 1400
SA | Caggiano | D | 1400
SA | Calvanico | D | 1400
SA | Camerota | D | 1400
SA | Campagna | D | 1400
SA | Campora | D | 1400
SA | Cannalonga | D | 1400
SA | Capaccio | D | 1400
SA | Casal Velino | C | 1100
SA | Casalbuono | D | 1400
SA | Casaletto Spartano | D | 1400
SA | Caselle in Pittari | D | 1400
SA | Castel San Giorgio | C | 1100
SA | Castel San Lorenzo | D | 1400
SA | Castelcivita | D | 1400
SA | Castellabate | C | 1100
SA | Castelnuovo Cilento | C | 1100
SA | Castelnuovo di Conza | E | 1700
SA | Castiglione dei Genovesi | D | 1400
SA | Cava de' Tirreni | C | 1100
SA | Celle di Bulgheria | C | 1100
SA | Centola | D | 1400
SA | Ceraso | C | 1100
SA | Cetara | C | 1100
SA | Cicerale | D | 1400
SA | Colliano | E | 1700
SA | Conca dei Marini | C | 1100
SA | Controne | D | 1400
SA | Contursi Terme | D | 1400
SA | Corbara | C | 1100
SA | Corleto Monforte | D | 1400
SA | Cuccaro Vetere | D | 1400
SA | Eboli | C | 1100
SA | Felitto | D | 1400
SA | Fisciano | D | 1400
SA | Furore | D | 1400
SA | Futani | D | 1400
SA | Giffoni Sei Casali | C | 1100
SA | Giffoni Valle Piana | C | 1100
SA | Gioi | E | 1700
SA | Giungano | D | 1400
SA | Ispani | C | 1100
SA | Laureana Cilento | D | 1400
SA | Laurino | D | 1400
SA | Laurito | D | 1400
SA | Laviano | D | 1400
SA | Lustra | D | 1400
SA | Magliano Vetere | D | 1400
SA | Maiori | C | 1100
SA | Mercato San Severino | C | 1100
SA | Minori | C | 1100
SA | Moio della Civitella | D | 1400
SA | Montano Antilia | D | 1400
SA | Monte San Giacomo | D | 1400
SA | Montecorice | C | 1100
SA | Montecorvino Pugliano | D | 1400
SA | Montecorvino Rovella | D | 1400
SA | Monteforte Cilento | D | 1400
SA | Montesano sulla Marcellana | E | 1700
SA | Morigerati | C | 1100
SA | Nocera Inferiore | C | 1100
SA | Nocera Superiore | C | 1100
SA | Novi Velia | D | 1400
SA | Ogliastro Cilento | D | 1400
SA | Olevano sul Tusciano | D | 1400
SA | Oliveto Citra | D | 1400
SA | Omignano | D | 1400
SA | Orria | D | 1400
SA | Ottati | D | 1400
SA | Padula | D | 1400
SA | Pagani | C | 1100
SA | Palomonte | D | 1400
SA | Pellezzano | D | 1400
SA | Perdifumo | D | 1400
SA | Perito | D | 1400
SA | Pertosa | D | 1400
SA | Petina | D | 1400
SA | Piaggine | D | 1400
SA | Pisciotta | C | 1100
SA | Polla | D | 1400
SA | Pollica | D | 1400
SA | Pontecagnano Faiano | C | 1100
SA | Positano | C | 1100
SA | Postiglione | D | 1400
SA | Praiano | C | 1100
SA | Prignano Cilento | D | 1400
SA | Ravello | D | 1400
SA | Ricigliano | D | 1400
SA | Roccadaspide | D | 1400
SA | Roccagloriosa | D | 1400
SA | Roccapiemonte | C | 1100
SA | Rofrano | D | 1400
SA | Romagnano al Monte | D | 1400
SA | Roscigno | D | 1400
SA | Rutino | D | 1400
SA | Sacco | D | 1400
SA | Sala Consilina | D | 1400
SA | Salento | D | 1400
SA | Salerno | C | 1100
SA | Salvitelle | D | 1400
SA | San Cipriano Picentino | D | 1400
SA | San Giovanni a Piro | D | 1400
SA | San Gregorio Magno | D | 1400
SA | San Mango Piemonte | C | 1100
SA | San Marzano sul Sarno | C | 1100
SA | San Mauro Cilento | D | 1400
SA | San Mauro La Bruca | D | 1400
SA | San Pietro al Tanagro | D | 1400
SA | San Rufo | D | 1400
SA | San Valentino Torio | C | 1100
SA | Sant'Angelo a Fasanella | D | 1400
SA | Sant'Arsenio | D | 1400
SA | Sant'Egidio del Monte Albino | C | 1100
SA | Santa Marina | D | 1400
SA | Santomenna | D | 1400
SA | Sanza | D | 1400
SA | Sapri | C | 1100
SA | Sarno | C | 1100
SA | Sassano | D | 1400
SA | Scafati | C | 1100
SA | Scala | D | 1400
SA | Serramezzana | D | 1400
SA | Serre | C | 1100
SA | Sessa Cilento | D | 1400
SA | Siano | C | 1100
SA | Sicignano degli Alburni | D | 1400
SA | Stella Cilento | D | 1400
SA | Stio | D | 1400
SA | Teggiano | D | 1400
SA | Torchiara | D | 1400
SA | Torraca | D | 1400
SA | Torre Orsaia | C | 1100
SA | Tortorella | D | 1400
SA | Tramonti | D | 1400
SA | Trentinara | D | 1400
SA | Valle dell'Angelo | D | 1400
SA | Vallo della Lucania | D | 1400
SA | Valva | D | 1400
SA | Vibonati | C | 1100
SA | Vietri sul Mare | C | 1100
FG | Accadia | E | 1700
FG | Alberona | E | 1700
FG | Anzano di Puglia | E | 1700
FG | Apricena | D | 1400
FG | Ascoli Satriano | D | 1400
FG | Biccari | D | 1400
FG | Bovino | E | 1700
FG | Cagnano Varano | C | 1100
FG | Candela | D | 1400
FG | Carapelle | C | 1100
FG | Carlantino | D | 1400
FG | Carpino | C | 1100
FG | Casalnuovo Monterotaro | D | 1400
FG | Casalvecchio di Puglia | D | 1400
FG | Castelluccio dei Sauri | D | 1400
FG | Castelluccio Valmaggiore | D | 1400
FG | Castelnuovo della Daunia | D | 1400
FG | Celenza Valfortore | D | 1400
FG | Celle di San Vito | E | 1700
FG | Cerignola | D | 1400
FG | Chieuti | D | 1400
FG | Deliceto | E | 1700
FG | Faeto | E | 1700
FG | Foggia | D | 1400
FG | Ischitella | D | 1400
FG | Isole Tremiti | C | 1100
FG | Lesina | D | 1400
FG | Lucera | D | 1400
FG | Manfredonia | D | 1400
FG | Margherita di Savoia | C | 1100
FG | Mattinata | D | 1400
FG | Monte Sant'Angelo | E | 1700
FG | Monteleone di Puglia | E | 1700
FG | Motta Montecorvino | E | 1700
FG | Ordona | D | 1400
FG | Orsara di Puglia | E | 1700
FG | Orta Nova | C | 1100
FG | Panni | E | 1700
FG | Peschici | D | 1400
FG | Pietramontecorvino | D | 1400
FG | Poggio Imperiale | D | 1400
FG | Rignano Garganico | E | 1700
FG | Rocchetta Sant'Antonio | E | 1700
FG | Rodi Garganico | C | 1100
FG | Roseto Valfortore | E | 1700
FG | San Ferdinando di Puglia | C | 1100
FG | San Giovanni Rotondo | D | 1400
FG | San Marco in Lamis | D | 1400
FG | San Marco La Catola | E | 1700
FG | San Paolo di Civitate | D | 1400
FG | San Severo | D | 1400
FG | Sannicandro Garganico | D | 1400
FG | Sant'Agata di Puglia | E | 1700
FG | Serracapriola | D | 1400
FG | Stornara | D | 1400
FG | Stornarella | D | 1400
FG | Torremaggiore | D | 1400
FG | Trinitapoli | C | 1100
FG | Troia | D | 1400
FG | Vico del Gargano | D | 1400
FG | Vieste | C | 1100
FG | Voltura Appula | D | 1400
FG | Volturino | E | 1700
FG | Zapponeta | C | 1100
BA | Acquaviva delle Fonti | D | 1400
BA | Adelfia | D | 1400
BA | Alberobello | D | 1400
BA | Altamura | D | 1400
BA | Andria | C | 1100
BA | Bari | C | 1100
BA | Barletta | C | 1100
BA | Binetto | D | 1400
BA | Bisceglie | C | 1100
BA | Bitetto | C | 1100
BA | Bitonto | C | 1100
BA | Bitritto | C | 1100
BA | Canosa di Puglia | C | 1100
BA | Capurso | C | 1100
BA | Casamassima | D | 1400
BA | Cassano delle Murge | D | 1400
BA | Castellana Grotte | D | 1400
BA | Cellamare | C | 1100
BA | Conversano | D | 1400
BA | Corato | D | 1400
BA | Gioia del Colle | D | 1400
BA | Giovinazzo | C | 1100
BA | Gravina in Puglia | D | 1400
BA | Grumo Appula | D | 1400
BA | Locorotondo | D | 1400
BA | Minervino Murge | D | 1400
BA | Modugno | C | 1100
BA | Isola di Bari | C | 1100
BA | Molfetta | C | 1100
BA | Monopoli | C | 1100
BA | Noci | D | 1400
BA | Noicattaro | C | 1100
BA | Palo del Colle | D | 1400
BA | Poggiorsini | D | 1400
BA | Polignano a Mare | C | 1100
BA | Putignano | D | 1400
BA | Rutigliano | C | 1100
BA | Ruvo di Puglia | D | 1400
BA | Sammichele di Bari | D | 1400
BA | Sannicandro di Bari | D | 1400
BA | Santeramo in Colle | D | 1400
BA | Spinazzola | D | 1400
BA | Terlizzi | D | 1400
BA | Toritto | D | 1400
BA | Trani | C | 1100
BA | Triggiano | C | 1100
BA | Turi | D | 1400
BA | Valenzano | C | 1100
TA | Avetrana | C | 1100
TA | Carosino | C | 1100
TA | Castellaneta | D | 1400
TA | Crispiano | C | 1100
TA | Faggiano | C | 1100
TA | Fragagnano | C | 1100
TA | Ginosa | D | 1400
TA | Grottaglie | C | 1100
TA | Laterza | D | 1400
TA | Leporano | C | 1100
TA | Lizzano | C | 1100
TA | Manduria | C | 1100
TA | Martina Franca | D | 1400
TA | Maruggio | C | 1100
TA | Massafra | C | 1100
TA | Monteiasi | C | 1100
TA | Montemesola | C | 1100
TA | Monteparano | C | 1100
TA | Mottola | D | 1400
TA | Palagianello | C | 1100
TA | Palagiano | C | 1100
TA | Pulsano | C | 1100
TA | Roccaforzata | C | 1100
TA | San Giorgio Ionico | C | 1100
TA | San Marzano di San Giuseppe | C | 1100
TA | Sava | C | 1100
TA | Statte | C | 1100
TA | Taranto | C | 1100
TA | Torricella | C | 1100
BR | Brindisi | C | 1100
BR | Carovigno | C | 1100
BR | Ceglie Messapica | D | 1400
BR | Cellino San Marco | C | 1100
BR | Cisternino | D | 1400
BR | Erchie | C | 1100
BR | Fasano | C | 1100
BR | Francavilla Fontana | C | 1100
BR | Latiano | C | 1100
BR | Mesagne | C | 1100
BR | Oria | C | 1100
BR | Ostuni | C | 1100
BR | San Donaci | C | 1100
BR | San Michele Salentino | C | 1100
BR | San Pancrazio Salentino | C | 1100
BR | San Pietro Vernoico | C | 1100
BR | San Vito dei Normanni | C | 1100
BR | Torchiarolo | C | 1100
BR | Torre Santa Susanna | C | 1100
LE | Acquarica del Capo | C | 1100
LE | Alessano | C | 1100
LE | Alezio | C | 1100
LE | Alliste | C | 1100
LE | Andrano | C | 1100
LE | Aradeo | C | 1100
LE | Arnesano | C | 1100
LE | Bagnolo del Salento | C | 1100
LE | Botrugno | C | 1100
LE | Calimera | C | 1100
LE | Campi Salentina | C | 1100
LE | Cannole | C | 1100
LE | Caprarica di Lecce | C | 1100
LE | Carmiano | C | 1100
LE | Carpignano Salentino | C | 1100
LE | Casarano | C | 1100
LE | Castri di Lecce | C | 1100
LE | Castrignano de' Greci | C | 1100
LE | Castrignano del Capo | C | 1100
LE | Castro | C | 1100
LE | Cavallino | C | 1100
LE | Collepasso | C | 1100
LE | Copertino | C | 1100
LE | Corigliano d'Otranto | C | 1100
LE | Corsano | C | 1100
LE | Cursi | C | 1100
LE | Cutrofiano | C | 1100
LE | Diso | C | 1100
LE | Gagliano del Campo | C | 1100
LE | Galatina | C | 1100
LE | Galatone | C | 1100
LE | Gallipoli | C | 1100
LE | Giuggianello | C | 1100
LE | Giurdignano | C | 1100
LE | Guagnano | C | 1100
LE | Lecce | C | 1100
LE | Lequile | C | 1100
LE | Leverano | C | 1100
LE | Lizzanello | C | 1100
LE | Maglie | C | 1100
LE | Martano | C | 1100
LE | Martignano | C | 1100
LE | Matino | C | 1100
LE | Melendugno | C | 1100
LE | Melissano | C | 1100
LE | Melpignano | C | 1100
LE | Miggiano | C | 1100
LE | Minervino di Lecce | C | 1100
LE | Monteroni di Lecce | C | 1100
LE | Montesano Salentino | C | 1100
LE | Morciano di Leuca | C | 1100
LE | Muro Leccese | C | 1100
LE | Nardò | C | 1100
LE | Neviano | C | 1100
LE | Nociglia | C | 1100
LE | Novoli | C | 1100
LE | Ortelle | C | 1100
LE | Otranto | C | 1100
LE | Palmariggi | C | 1100
LE | Parabita | C | 1100
LE | Patù | C | 1100
LE | Poggiardo | C | 1100
LE | Porto Cesareo | C | 1100
LE | Presicce | C | 1100
LE | Racale | C | 1100
LE | Ruffano | C | 1100
LE | Salice Valentino | C | 1100
LE | Salve | C | 1100
LE | San Cassiano | C | 1100
LE | San Cesario di Lecce | C | 1100
LE | San Donato di Lecce | C | 1100
LE | San Pietro in Lama | C | 1100
LE | Sanarica | C | 1100
LE | Sannicola | C | 1100
LE | Santa Cesarea Terme | C | 1100
LE | Scorrano | C | 1100
LE | Secli | C | 1100
LE | Sogliano Cavour | C | 1100
LE | Soleto | C | 1100
LE | Specchia | C | 1100
LE | Spongano | C | 1100
LE | Squinzano | C | 1100
LE | Sternatia | C | 1100
LE | Supersano | C | 1100
LE | Surano | C | 1100
LE | Surbo | C | 1100
LE | Taurisano | C | 1100
LE | Taviano | C | 1100
LE | Tiggiano | C | 1100
LE | Trepuzzi | C | 1100
LE | Tricase | C | 1100
LE | Tuglie | C | 1100
LE | Ugento | C | 1100
LE | Uggiano la Chiesa | C | 1100
LE | Veglie | C | 1100
LE | Vernole | C | 1100
LE | Zollino | C | 1100
PZ | Abriola | E | 1700
PZ | Acerenza | E | 1700
PZ | Albano di Lucania | E | 1700
PZ | Anzi | E | 1700
PZ | Armento | E | 1700
PZ | Atella | D | 1400
PZ | Avigliano | E | 1700
PZ | Balvano | D | 1400
PZ | Banzi | D | 1400
PZ | Baragiano | D | 1400
PZ | Barile | D | 1400
PZ | Bella | E | 1700
PZ | Brienza | E | 1700
PZ | Brindisi Montagna | E | 1700
PZ | Calvello | E | 1700
PZ | Calvera | D | 1400
PZ | Campomaggiore | E | 1700
PZ | Cancellara | E | 1700
PZ | Carbone | D | 1400
PZ | Castelgrande | E | 1700
PZ | Cestelluccio Inferiore | D | 1400
PZ | Castelluccio Superiore | E | 1700
PZ | Castelmezzano | E | 1700
PZ | Castelsaraceno | E | 1700
PZ | Castronuovo di Sant'Andrea | D | 1400
PZ | Cersosimo | D | 1400
PZ | Chiaromonte | E | 1700
PZ | Corleto Perticara | E | 1700
PZ | Episcopia | D | 1400
PZ | Fardella | E | 1700
PZ | Filiano | D | 1400
PZ | Forenza | E | 1700
PZ | Francavilla in Sinni | D | 1400
PZ | Gallicchio | E | 1700
PZ | Genzano di Lucania | D | 1400
PZ | Ginestra | D | 1400
PZ | Grumento Nova | E | 1700
PZ | Guardia Perticara | E | 1700
PZ | Lagonegro | E | 1700
PZ | Latronico | E | 1700
PZ | Laurenzana | E | 1700
PZ | Lauria | D | 1400
PZ | Lavello | D | 1400
PZ | Maratea | C | 1100
PZ | Marsico Nuovo | E | 1700
PZ | Marsico Vetere | E | 1700
PZ | Maschito | D | 1400
PZ | Melfi | D | 1400
PZ | Missanello | D | 1400
PZ | Moliterno | E | 1700
PZ | Montemilone | D | 1400
PZ | Montemurro | E | 1700
PZ | Muro Lucano | D | 1400
PZ | Nemoli | D | 1400
PZ | Noepoli | E | 1700
PZ | Oppido Lucano | E | 1700
PZ | Palazzo San Gervasio | D | 1400
PZ | Paterno | D | 1400
PZ | Pescopagano | E | 1700
PZ | Picerno | E | 1700
PZ | Pietragalla | E | 1700
PZ | Pietrapertosa | E | 1700
PZ | Pignola | E | 1700
PZ | Potenza | E | 1700
PZ | Papolla | D | 1400
PZ | Rapone | E | 1700
PZ | Rionero in Vulture | E | 1700
PZ | Ripacandida | D | 1400
PZ | Rivello | D | 1400
PZ | Roccanova | D | 1400
PZ | Rotonda | E | 1700
PZ | Ruoti | E | 1700
PZ | Ruvo del Monte | E | 1700
PZ | San Chirico Nuovo | E | 1700
PZ | San Chirico Raparo | E | 1700
PZ | San Costantino Albanese | D | 1400
PZ | San Fele | E | 1700
PZ | San Martino d'Agri | D | 1400
PZ | San Paolo Albanese | E | 1700
PZ | San Severino Lucano | E | 1700
PZ | Sant'Angelo Le Fratte | D | 1400
PZ | Sant'Arcangelo | D | 1400
PZ | Sarconi | D | 1400
PZ | Sasso di Castalda | E | 1700
PZ | Satriano di Lucania | D | 1400
PZ | Savoia di Lucania | E | 1700
PZ | Senise | D | 1400
PZ | Spinoso | D | 1400
PZ | Teana | E | 1700
PZ | Terranova di Pollino | E | 1700
PZ | Tito | D | 1400
PZ | Tolve | D | 1400
PZ | Tramutola | D | 1400
PZ | Trecchina | D | 1400
PZ | Trivigno | E | 1700
PZ | Vaglio Basilicata | E | 1700
PZ | Venosa | D | 1400
PZ | Vietri di Potenza | D | 1400
PZ | Viggianello | D | 1400
PZ | Viggiano | E | 1700
MT | Accettura | E | 1700
MT | Aliano | D | 1400
MT | Bernalda | C | 1100
MT | Calciano | D | 1400
MT | Cirigliano | D | 1400
MT | Colobraro | D | 1400
MT | Craco | D | 1400
MT | Ferrandina | D | 1400
MT | Garaguso | D | 1400
MT | Gorgoglione | E | 1700
MT | Grassano | D | 1400
MT | Grottole | D | 1400
MT | Irsina | D | 1400
MT | Matera | D | 1400
MT | Miglionico | D | 1400
MT | Montalbano Jonico | C | 1100
MT | Montescaglioso | D | 1400
MT | Nova Siri | D | 1400
MT | Oliveto Lucano | D | 1400
MT | Pisticci | D | 1400
MT | Policoro | C | 1100
MT | Pomarico | D | 1400
MT | Rotondella | D | 1400
MT | Salandra | D | 1400
MT | San Giorgio Lucano | D | 1400
MT | San Mauro Forte | D | 1400
MT | Scanzano Jonico | C | 1100
MT | Stigliano | E | 1700
MT | Tricarico | D | 1400
MT | Tursi | D | 1400
CS | Acquaformosa | E | 1700
CS | Acquappesa | C | 1100
CS | Acri | E | 1700
CS | Aiello Calabro | D | 1400
CS | Aieta | D | 1400
CS | Albidona | E | 1700
CS | Alessandria del Carretto | E | 1700
CS | Altilia | D | 1400
CS | Altomonte | D | 1400
CS | Amantea | C | 1100
CS | Amendolara | C | 1100
CS | Aprigliano | E | 1700
CS | Belmonte Calabro | C | 1100
CS | Belsito | E | 1700
CS | Belvedere Marittimo | C | 1100
CS | Bianchi | E | 1700
CS | Bisignano | D | 1400
CS | Bocchigliero | E | 1700
CS | Bonifati | D | 1400
CS | Buonvicino | D | 1400
CS | Calopezzati | C | 1100
CS | Caloveto | D | 1400
CS | Campana | D | 1400
CS | Canna | D | 1400
CS | Cariati | C | 1100
CS | Carolei | D | 1400
CS | Carpanzano | D | 1400
CS | Casole Bruzio | D | 1400
CS | Cassano allo Ionio | C | 1100
CS | Castiglione Cosentino | D | 1400
CS | Castrolibero | D | 1400
CS | Castroregio | E | 1700
CS | Castrovillari | D | 1400
CS | Celico | E | 1700
CS | Cellara | E | 1700
CS | Cerchiara di Calabria | E | 1700
CS | Cerisano | D | 1400
CS | Cervicati | D | 1400
CS | Cerzeto | D | 1400
CS | Cetraro | C | 1100
CS | Civita | D | 1400
CS | Cleto | C | 1100
CS | Colosimi | E | 1700
CS | Corigliano Calabro | C | 1100
CS | Cosenza | C | 1100
CS | Cropalati | D | 1400
CS | Crosia | C | 1100
CS | Diamante | B | 850
CS | Dipignano | E | 1700
CS | Domanico | E | 1700
CS | Fagnano Castello | D | 1400
CS | Falconara Albanese | D | 1400
CS | Figline Vegliaturo | E | 1700
CS | Firmo | D | 1400
CS | Fiumefreddo Bruzio | C | 1100
CS | Francavilla Marittima | C | 1100
CS | Frascineto | D | 1400
CS | Fuscaldo | D | 1400
CS | Grimaldi | E | 1700
CS | Grisolia | D | 1400
CS | Guardia Piemontese | D | 1400
CS | Lago | D | 1400
CS | Laino Borgo | C | 1100
CS | Laino Castello | D | 1400
CS | Lappano | D | 1400
CS | Lattarico | D | 1400
CS | Longobardi | D | 1400
CS | Longobucco | E | 1700
CS | Lungro | D | 1400
CS | Luzzi | D | 1400
CS | Maierà | D | 1400
CS | Malito | E | 1700
CS | Malvito | D | 1400
CS | Mandatoriccio | D | 1400
CS | Mangone | E | 1700
CS | Marano Marchesato | D | 1400
CS | Marano Principato | D | 1400
CS | Marzi | D | 1400
CS | Mendicino | D | 1400
CS | Mongrassano | D | 1400
CS | Montalto Uffugo | D | 1400
CS | Montegiordano | D | 1400
CS | Morano Calabro | E | 1700
CS | Mormanno | E | 1700
CS | Mottafollone | D | 1400
CS | Nocara | E | 1700
CS | Oriolo | D | 1400
CS | Orsomarso | C | 1100
CS | Paludi | D | 1400
CS | Panettieri | E | 1700
CS | Paola | C | 1100
CS | Papasidero | C | 1100
CS | Parenti | E | 1700
CS | Paterno Calabro | E | 1700
CS | Pedace | D | 1400
CS | Pedivigliano | D | 1400
CS | Piane Crati | D | 1400
CS | Pietrafitta | E | 1700
CS | Pietrapaola | D | 1400
CS | Plataci | E | 1700
CS | Praia a Mare | B | 850
CS | Rende | D | 1400
CS | Rocca Imperiale | C | 1100
CS | Roggiano Gravina | C | 1100
CS | Rogliano | E | 1700
CS | Rose | D | 1400
CS | Roseto Capo Spulico | C | 1100
CS | Rossano | C | 1100
CS | Rota Greca | D | 1400
CS | Rovito | E | 1700
CS | San Basile | D | 1400
CS | San Benedetto Ulano | D | 1400
CS | San Cosmo Albanese | D | 1400
CS | San Demetrio Corone | D | 1400
CS | San Donato di Ninea | E | 1700
CS | San Fili | D | 1400
CS | San Giorgio Albanese | D | 1400
CS | San Giovanni in Fiore | E | 1700
CS | San Lorenzo Bellizzi | E | 1700
CS | San Lorenzo del Vallo | D | 1400
CS | San Lucido | C | 1100
CS | San Marco Argentano | D | 1400
CS | San Martino di Finita | D | 1400
CS | San Nicola Arcella | C | 1100
CS | San Pietro in Amantea | D | 1400
CS | San Pietro in Guarano | D | 1400
CS | San Sosti | D | 1400
CS | San Vincenzo La Costa | D | 1400
CS | Sangineto | C | 1100
CS | Sant'Agata di Esaro | D | 1400
CS | Santa Caterina Albanese | D | 1400
CS | Santa Domenica Talao | D | 1400
CS | Santa Maria del Cedro | C | 1100
CS | Santa Sofia d'Epiro | D | 1400
CS | Santo Stefano di Rogliano | E | 1700
CS | Saracena | D | 1400
CS | Scala Coeli | D | 1400
CS | Scalea | B | 850
CS | Scigliano | E | 1700
CS | Serra d'Aiello | D | 1400
CS | Serra Pedace | E | 1700
CS | Spezzano Albanese | D | 1400
CS | Spezzano della Sila | E | 1700
CS | Spezzano Piccolo | E | 1700
CS | Tarsia | C | 1100
CS | Terranova da Sibari | D | 1400
CS | Terravecchia | D | 1400
CS | Torano Castello | D | 1400
CS | Tortora | C | 1100
CS | Trebisacce | C | 1100
CS | Trenta | D | 1400
CS | Vaccarizzo Albanese | D | 1400
CS | Verbicaro | D | 1400
CS | Villapiana | C | 1100
CS | Zumpano | D | 1400
CZ | Acquaro | C | 1100
CZ | Albi | E | 1700
CZ | Amaroni | D | 1400
CZ | Amato | D | 1400
CZ | Andali | E | 1700
CZ | Arena | D | 1400
CZ | Argusto | D | 1400
CZ | Badolato | C | 1100
CZ | Belcastro | D | 1400
CZ | Belvedere di Spinello | C | 1100
CZ | Borgia | C | 1100
CZ | Botricello | B | 850
CZ | Briatico | B | 850
CZ | Brognaturo | E | 1700
CZ | Caccuri | D | 1400
CZ | Capistrano | C | 1100
CZ | Caraffa di Catanzaro | D | 1400
CZ | Cardinale | D | 1400
CZ | Carfizzi | D | 1400
CZ | Carlopoli | E | 1700
CZ | Casabona | C | 1100
CZ | Castelsilano | E | 1700
CZ | Catanzaro | C | 1100
CZ | Cenadi | D | 1400
CZ | Centrache | D | 1400
CZ | Cerenzia | E | 1700
CZ | Cerva | E | 1700
CZ | Cessaniti | D | 1400
CZ | Chiaravalle Centrale | D | 1400
CZ | Cicala | E | 1700
CZ | Ciro' | D | 1400
CZ | Cirò Marina | B | 850
CZ | Conflenti | D | 1400
CZ | Cortale | D | 1400
CZ | Cotronei | D | 1400
CZ | Cropani | C | 1100
CZ | Crotone | B | 850
CZ | Crucoli | D | 1400
CZ | Curinga | D | 1400
CZ | Cutro | C | 1100
CZ | Dasà | C | 1100
CZ | Davoli | D | 1400
CZ | Decollatura | E | 1700
CZ | Dinami | C | 1100
CZ | Drapia | C | 1100
CZ | Fabrizia | E | 1700
CZ | Falerna | D | 1400
CZ | Feroleto Antico | C | 1100
CZ | Filadelfia | D | 1400
CZ | Filandari | D | 1400
CZ | Filogaso | C | 1100
CZ | Fossato Serralta | E | 1700
CZ | Francavilla Angitola | C | 1100
CZ | Francica | C | 1100
CZ | Gagliato | D | 1400
CZ | Gasperina | D | 1400
CZ | Gerocarne | C | 1100
CZ | Gimigliano | D | 1400
CZ | Girifalco | D | 1400
CZ | Gizzeria | D | 1400
CZ | Guardavalle | C | 1100
CZ | Ionadi | D | 1400
CZ | Isca sullo Ionio | C | 1100
CZ | Isola di Capo Rizzuto | C | 1100
CZ | Jacurso | D | 1400
CZ | Joppolo | C | 1100
CZ | Lamezia Terme | C | 1100
CZ | Limbadi | C | 1100
CZ | Magisano | D | 1400
CZ | Maida | C | 1100
CZ | Maierato | C | 1100
CZ | Marcedusa | C | 1100
CZ | Marcellinara | C | 1100
CZ | Martirano | D | 1400
CZ | Martirano Lombardo | D | 1400
CZ | Melissa | C | 1100
CZ | Mesoraca | D | 1400
CZ | Miglierina | D | 1400
CZ | Mileto | C | 1100
CZ | Mongiana | E | 1700
CZ | Montauro | D | 1400
CZ | Montepaone | D | 1400
CZ | Monterosso Calabro | C | 1100
CZ | Motta Santa Lucia | D | 1400
CZ | Nardodipace | F | 1800
CZ | Nicotera | C | 1100
CZ | Nocera Tirinese | C | 1100
CZ | Olivadi | D | 1400
CZ | Palermiti | D | 1400
CZ | Pallagorio | D | 1400
CZ | Parghelia | C | 1100
CZ | Pentone | D | 1400
CZ | Petilia Policastro | D | 1400
CZ | Petrizzi | D | 1400
CZ | Petronà | E | 1700
CZ | Pianopoli | C | 1100
CZ | Pizzo | B | 850
CZ | Pizzoni | C | 1100
CZ | Platania | E | 1700
CZ | Polia | D | 1400
CZ | Ricadi | C | 1100
CZ | Rocca di Neto | C | 1100
CZ | Roccabernarda | C | 1100
CZ | Rombiolo | D | 1400
CZ | San Calogero | C | 1100
CZ | San Costantino Calabro | D | 1400
CZ | San Floro | C | 1100
CZ | San Gregorio d'Ippona | D | 1400
CZ | San Mango d'Aquino | D | 1400
CZ | San Mauro Marchesato | C | 1100
CZ | San Nicola da Crissa | D | 1400
CZ | San Nicola dell'Alto | D | 1400
CZ | San Pietro a Maida | D | 1400
CZ | San Pietro Apostolo | E | 1700
CZ | San Sostene | D | 1400
CZ | San Vito sullo Ionio | D | 1400
CZ | Sant'Andrea Apostolo dello Ionio | D | 1400
CZ | Sant'Onofrio | C | 1100
CZ | Santa Caterina dello Ionio | C | 1100
CZ | Santa Severina | D | 1400
CZ | Satriano | C | 1100
CZ | Savelli | E | 1700
CZ | Scandale | D | 1400
CZ | Sellia | D | 1400
CZ | Sellia Marina | C | 1100
CZ | Serra San Bruno | E | 1700
CZ | Serrastretta | E | 1700
CZ | Sersale | E | 1700
CZ | Settingiano | C | 1100
CZ | Simbario | E | 1700
CZ | Simetri Crichi | D | 1400
CZ | Sorbo San Basile | D | 1400
CZ | Sorianello | D | 1400
CZ | Soriano Calabro | C | 1100
CZ | Soverato | B | 850
CZ | Soveria Mannelli | E | 1700
CZ | Soveria Simeri | D | 1400
CZ | Spadola | E | 1700
CZ | Spilinga | D | 1400
CZ | Squillace | C | 1100
CZ | Staletti | D | 1400
CZ | Stefanaconi | D | 1400
CZ | Strongoli | D | 1400
CZ | Taverna | D | 1400
CZ | Tiriolo | E | 1700
CZ | Torre di Ruggiero | D | 1400
CZ | Tropea | C | 1100
CZ | Umbriatico | D | 1400
CZ | Vallefiorita | D | 1400
CZ | Vallelonga | D | 1400
CZ | Vazzano | D | 1400
CZ | Verzino | D | 1400
CZ | Vibo Valentia | D | 1400
CZ | Zaccanopoli | D | 1400
CZ | Zagarise | D | 1400
CZ | Zambrone | C | 1100
CZ | Zungri | D | 1400
RC | Africo | B | 850
RC | Agnana Calabra | C | 1100
RC | Anoia | C | 1100
RC | Antonimina | C | 1100
RC | Ardore | C | 1100
RC | Bagaladi | D | 1400
RC | Bagnara Calabra | B | 850
RC | Benestare | C | 1100
RC | Bianco | B | 850
RC | Bivongi | C | 1100
RC | Bova | E | 1700
RC | Bova Marina | B | 850
RC | Bovalino | B | 850
RC | Brancaleone | B | 850
RC | Bruzzano Zeffirio | B | 850
RC | Calanna | D | 1400
RC | Camini | C | 1100
RC | Campo Calabro | C | 1100
RC | Candidoni | C | 1100
RC | Canolo | D | 1400
RC | Caraffa del Biano | C | 1100
RC | Cardeto | D | 1400
RC | Careri | C | 1100
RC | Casignana | C | 1100
RC | Caulonia | C | 1100
RC | Ciminà | C | 1100
RC | Cinquefrondi | C | 1100
RC | Cittanova | D | 1400
RC | Condofuri | C | 1100
RC | Cosoleto | D | 1400
RC | Delianuova | D | 1400
RC | Feroleto della Chiesa | C | 1100
RC | Ferruzzano | D | 1400
RC | Fiumara | C | 1100
RC | Galatro | C | 1100
RC | Gerace | D | 1400
RC | Giffone | D | 1400
RC | Gioia Tauro | B | 850
RC | Giosa Ionica | C | 1100
RC | Grotteria | C | 1100
RC | Laganadi | D | 1400
RC | Laureana di Borrello | C | 1100
RC | Locri | B | 850
RC | Mammola | C | 1100
RC | Marina di Gioiosa Ionica | B | 850
RC | Maropati | C | 1100
RC | Martone | C | 1100
RC | Melicuccà | C | 1100
RC | Melicucco | C | 1100
RC | Melito di Porto Salvo | B | 850
RC | Molochio | C | 1100
RC | Monasterace | C | 1100
RC | Montebello Ionico | D | 1400
RC | Motta San Giovanni | D | 1400
RC | Oppido Mamertina | C | 1100
RC | Palizzi | C | 1100
RC | Palmi | B | 850
RC | Pazzano | D | 1400
RC | Placanica | B | 850
RC | Platì | C | 1100
RC | Polistena | C | 1100
RC | Portigliola | C | 1100
RC | Reggio di Calabria | B | 850
RC | Riace | C | 1100
RC | Rizziconi | B | 850
RC | Roccaforte del Greco | E | 1700
RC | Roccella Ionica | B | 850
RC | Roghudi | C | 1100
RC | Rosarno | B | 850
RC | Samo | C | 1100
RC | San Ferdinando | B | 850
RC | San Giorgio Morgeto | D | 1400
RC | San Giovanni di Gerace | C | 1100
RC | San Lorenzo | E | 1700
RC | San Luca | C | 1100
RC | San Pietro di Caridà | C | 1100
RC | San Procopio | C | 1100
RC | San Roberto | C | 1100
RC | Sant'Agata del Bianco | D | 1400
RC | Sant'Alessio in Aspromonte | D | 1400
RC | Sant'Eufemia d'Aspromonte | D | 1400
RC | Sant'Ilario dello Ionio | B | 850
RC | Santa Cristina d'Aspromonte | D | 1400
RC | Santo Stefano in | E | 1700
RC | Scido | D | 1400
RC | Scilla | B | 850
RC | Seminara | C | 1100
RC | Serrata | C | 1100
RC | Siderno | B | 850
RC | Sinopoli | D | 1400
RC | Staiti | D | 1400
RC | Stignano | C | 1100
RC | Stilo | D | 1400
RC | Taurianova | C | 1100
RC | Terranova Sappo Minulio | C | 1100
RC | Varapodio | C | 1100
RC | Villa San Giovanni | B | 850
TP | Alcamo | C | 1100
TP | Buseto Palizzolo | C | 1100
TP | Calatafimi | C | 1100
TP | Campobello di Mazara | C | 1100
TP | Castellammare del Golfo | B | 850
TP | Castelvetrano | C | 1100
TP | Custonaci | C | 1100
TP | Erice | D | 1400
TP | Favignana | B | 850
TP | Gibellina | C | 1100
TP | Marsala | B | 850
TP | Mazara del Vallo | C | 1100
TP | Paceco | B | 850
TP | Pantelleria | B | 850
TP | Partanna | C | 1100
TP | Petrosino | C | 1100
TP | Poggioreale | C | 1100
TP | Salaparuta | C | 1100
TP | Salemi | C | 1100
TP | San Vito lo Capo | B | 850
TP | Santa Ninfa | C | 1100
TP | Trapani | B | 850
TP | Valderice | C | 1100
TP | Vita | C | 1100
PA | Alia | D | 1400
PA | Alimena | D | 1400
PA | Aliminusa | C | 1100
PA | Altavilla Milicia | B | 850
PA | Altofonte | C | 1100
PA | Bagheria | B | 850
PA | Balestrate | B | 850
PA | Baucina | D | 1400
PA | Belmonte Mezzagno | C | 1100
PA | Bisacquino | D | 1400
PA | Blufi | D | 1400
PA | Bolognetta | C | 1100
PA | Bompietro | D | 1400
PA | Borgetto | C | 1100
PA | Caccamo | D | 1400
PA | Caltavuturo | D | 1400
PA | Campofelice di Fitalia | D | 1400
PA | Campofelice di Roccella | B | 850
PA | Campofiorito | D | 1400
PA | Camporeale | C | 1100
PA | Capaci | B | 850
PA | Carini | B | 850
PA | Castelbuono | C | 1100
PA | Casteldaccia | B | 850
PA | Castellana sicula | D | 1400
PA | Castronuovo di Sicilia | D | 1400
PA | Cefalà Diana | D | 1400
PA | Cefalù | B | 850
PA | Cerda | C | 1100
PA | Chiusa Sclafani | D | 1400
PA | Ciminna | D | 1400
PA | Cinisi | B | 850
PA | Collesano | C | 1100
PA | Contessa Entellina | D | 1400
PA | Corleone | D | 1400
PA | Ficarazzi | B | 850
PA | Gangi | E | 1700
PA | Geraci Siculo | E | 1700
PA | Giardinello | C | 1100
PA | Giuliana | D | 1400
PA | Godrano | D | 1400
PA | Gratteri | D | 1400
PA | Isnello | D | 1400
PA | Isola delle Femmine | B | 850
PA | Lascari | B | 850
PA | Lercara Friddi | D | 1400
PA | Marineo | D | 1400
PA | Mezzojuso | D | 1400
PA | Misilmeri | B | 850
PA | Monreale | C | 1100
PA | Montelepre | C | 1100
PA | Montemaggiore Belsito | D | 1400
PA | Palazzo Adriano | D | 1400
PA | Palermo | B | 850
PA | Partinico | B | 850
PA | Petralia Soprana | E | 1700
PA | Petralia Sottana | E | 1700
PA | Piana degli Albanesi | D | 1400
PA | Polizzi Generosa | D | 1400
PA | Pollina | D | 1400
PA | Prizzi | E | 1700
PA | Roccamena | C | 1100
PA | Roccapalumba | D | 1400
PA | San Cipirello | C | 1100
PA | San Giuseppe Jato | C | 1100
PA | San Mauro Castelverde | E | 1700
PA | Santa Cristina Gela | D | 1400
PA | Santa Flavia | B | 850
PA | Sciara | C | 1100
PA | Scillato | C | 1100
PA | Sclafani Bagni | D | 1400
PA | Termini Imerese | B | 850
PA | Terrasini | B | 850
PA | Torretta | C | 1100
PA | Trabia | B | 850
PA | Trappeto | B | 850
PA | Ustica | B | 850
PA | Valledolmo | D | 1400
PA | Ventimiglia di Sicilia | D | 1400
PA | Vicari | D | 1400
PA | Villabate | B | 850
PA | Villafrati | C | 1100
ME | Acquedolci | B | 850
ME | Alcara li Fusi | C | 1100
ME | Alì | C | 1100
ME | Alì Terme | B | 850
ME | Antillo | D | 1400
ME | Barcellona Pozzo di Gotto | B | 850
ME | Basicò | D | 1400
ME | Brolo | B | 850
ME | Capizzi | E | 1700
ME | Capo d'Orlando | B | 850
ME | Capri Leone | C | 1100
ME | Caronia | C | 1100
ME | Casalvecchio Siculo | C | 1100
ME | Castel di Lucio | D | 1400
ME | Castell'Umberto | D | 1400
ME | Castelmola | D | 1400
ME | Castroreale | C | 1100
ME | Cesarò | E | 1700
ME | Condrò | B | 850
ME | Falcone | B | 850
ME | Ficarra | C | 1100
ME | Fiumedinisi | C | 1100
ME | Floresta | F | 1800
ME | Fondachelli Fantina | D | 1400
ME | Forza d'Agrò | C | 1100
ME | Francavilla di Sicilia | C | 1100
ME | Frazzanò | D | 1400
ME | Furci Siculo | B | 850
ME | Furnari | B | 850
ME | Gaggi | B | 850
ME | Galati Mamertino | D | 1400
ME | Gallodoro | C | 1100
ME | Giardini Naxos | B | 850
ME | Gioiosa Marea | B | 850
ME | Graniti | C | 1100
ME | Gualtieri Sicaminò | B | 850
ME | Itala | C | 1100
ME | Leni | C | 1100
ME | Letojanni | B | 850
ME | Librizzi | D | 1400
ME | Limina | D | 1400
ME | Lipari | B | 850
ME | Longi | D | 1400
ME | Malfa | B | 850
ME | Malvagna | D | 1400
ME | Mandanici | C | 1100
ME | Mazzarrà Sant'Andrea | B | 850
ME | Merì | B | 850
ME | Messina | B | 850
ME | Milazzo | B | 850
ME | Militello Rosmarino | C | 1100
ME | Mirto | C | 1100
ME | Mistretta | E | 1700
ME | Moio Alcantara | D | 1400
ME | Monforte San Giorgio | C | 1100
ME | Mongiuffi Melia | C | 1100
ME | Montagnareale | C | 1100
ME | Montalbano Elicona | E | 1700
ME | Motta Camastra | D | 1400
ME | Motta d'Affermo | D | 1400
ME | Naso | D | 1400
ME | Nizza di Sicilia | B | 850
ME | Novara di Sicilia | D | 1400
ME | Oliveri | B | 850
ME | Pace del Mela | B | 850
ME | Pagliara | C | 1100
ME | Patti | B | 850
ME | Pettineo | C | 1100
ME | Piraino | C | 1100
ME | Raccuja | D | 1400
ME | Reitano | C | 1100
ME | Roccafiorita | D | 1400
ME | Roccalumera | B | 850
ME | Roccavaldina | C | 1100
ME | Roccella Valdemone | D | 1400
ME | Rodì Milici | C | 1100
ME | Rometta | D | 1400
ME | San Filippo del Mela | B | 850
ME | San Fratello | D | 1400
ME | San Marco d'Alunzio | D | 1400
ME | San Pier Niceto | C | 1100
ME | San Piero Patti | C | 1100
ME | San Salvatore di Fitalia | D | 1400
ME | San Teodoro | E | 1700
ME | Sant'Agata di Militello | B | 850
ME | Sant'Alessio Siculo | B | 850
ME | Sant'Angelo di Brolo | C | 1100
ME | Santa Domenica Vittoria | E | 1700
ME | Santa Lucia del Mela | C | 1100
ME | Santa Marina Salina | B | 850
ME | Santa Teresa di Riva | B | 850
ME | Santo Stefano di Camastra | B | 850
ME | Saponara | B | 850
ME | Savoca | C | 1100
ME | Scaletta Zanclea | B | 850
ME | Sinagra | C | 1100
ME | Spadafora | B | 850
ME | Taormina | B | 850
ME | Terme Vigliatore | B | 850
ME | Torregrotta | B | 850
ME | Torrenova | B | 850
ME | Tortorici | C | 1100
ME | Tripi | C | 1100
ME | Tusa | D | 1400
ME | Ucria | D | 1400
ME | Valdina | C | 1100
ME | Venetico | B | 850
ME | Villafranca Tirrena | B | 850
AG | Agrigento | B | 850
AG | Alessandria della Rocca | C | 1100
AG | Aragona | C | 1100
AG | Bivona | C | 1100
AG | Burgio | C | 1100
AG | Calamonaci | C | 1100
AG | Caltabellotta | D | 1400
AG | Camastra | C | 1100
AG | Cammarata | D | 1400
AG | Campobello di Licata | C | 1100
AG | Canicattì | D | 1400
AG | Casteltermini | C | 1100
AG | Castrofilippo | D | 1400
AG | Cattolica Eraclea | B | 850
AG | Cianciana | C | 1100
AG | Comitini | C | 1100
AG | Favara | C | 1100
AG | Grotte | C | 1100
AG | Joppolo Giancaxio | C | 1100
AG | Lampedusa e Linosa | A | 600
AG | Licata | B | 850
AG | Lucca Sicula | C | 1100
AG | Menfi | B | 850
AG | Montallegro | B | 850
AG | Montevago | C | 1100
AG | Naro | C | 1100
AG | Palma di Montechiaro | B | 850
AG | Porto Empedocle | A | 600
AG | Racalmuto | C | 1100
AG | Raffadali | C | 1100
AG | Ravanusa | C | 1100
AG | Realmonte | B | 850
AG | Ribera | C | 1100
AG | Sambuca di Sicilia | C | 1100
AG | San Biagio Platani | C | 1100
AG | San Giovanni Gemini | D | 1400
AG | Sant'Angelo Muxaro | C | 1100
AG | Santa Elisabetta | C | 1100
AG | Santa Margherita di Belice | C | 1100
AG | Santo Stefano Quisquina | D | 1400
AG | Sciacca | B | 850
AG | Siculiana | B | 850
AG | Villafranca Sicula | C | 1100
CL | Acquaviva Platani | D | 1400
CL | Bompensiere | C | 1100
CL | Butera | C | 1100
CL | Caltanissetta | D | 1400
CL | Campofranco | C | 1100
CL | Delia | C | 1100
CL | Gela | B | 850
CL | Marianopoli | D | 1400
CL | Mazzarino | D | 1400
CL | Milena | C | 1100
CL | Montedoro | C | 1100
CL | Mussomeli | D | 1400
CL | Niscemi | C | 1100
CL | Resuttano | D | 1400
CL | Riesi | C | 1100
CL | San Cataldo | D | 1400
CL | Santa Caterina Villarmosa | D | 1400
CL | Serradifalco | D | 1400
CL | Sommatino | C | 1100
CL | Sutera | D | 1400
CL | Vallelunga Pratameno | C | 1100
CL | Villalba | D | 1400
EN | Agira | D | 1400
EN | Aidone | D | 1400
EN | Assoro | D | 1400
EN | Barrafranca | C | 1100
EN | Calascibetta | D | 1400
EN | Catenanuova | C | 1100
EN | Centuripe | D | 1400
EN | Cerami | E | 1700
EN | Enna | E | 1700
EN | Gagliano Castelferrato | D | 1400
EN | Leonforte | D | 1400
EN | Nicosia | D | 1400
EN | Nissoria | D | 1400
EN | Piazza Armerina | D | 1400
EN | Pietraperzia | C | 1100
EN | Regalbuto | D | 1400
EN | Sperlinga | D | 1400
EN | Troina | E | 1700
EN | Valguarnera Caropepe | D | 1400
EN | Villarosa | D | 1400
CT | Aci Bonaccorsi | C | 1100
CT | Aci Castello | B | 850
CT | Aci Catena | C | 1100
CT | Aci Sant'Antonio | C | 1100
CT | Acireale | C | 1100
CT | Adrano | D | 1400
CT | Belpasso | D | 1400
CT | Biancavilla | C | 1100
CT | Bronte | D | 1400
CT | Calatabiano | C | 1100
CT | Caltagirone | C | 1100
CT | Camporotondo Etneo | C | 1100
CT | Castel di Iudica | C | 1100
CT | Castiglione di Sicilia | D | 1400
CT | Catania | B | 850
CT | Fiumefreddo di Sicilia | C | 1100
CT | Giarre | C | 1100
CT | Grammichele | C | 1100
CT | Gravina di Catania | C | 1100
CT | Licodia Eubea | D | 1400
CT | Linguaglossa | D | 1400
CT | Maletto | E | 1700
CT | Maniace | D | 1400
CT | Mascali | B | 850
CT | Mascalucia | C | 1100
CT | Mazzarrone | C | 1100
CT | Militello in Val di Catania | C | 1100
CT | Milo | C | 1100
CT | Mineo | C | 1100
CT | Mirabella Imbaccari | D | 1400
CT | Misterbianco | C | 1100
CT | Motta Sant'Anastasia | C | 1100
CT | Nicolosi | D | 1400
CT | Palagonia | C | 1100
CT | Paternò | C | 1100
CT | Pedara | D | 1400
CT | Piedimonte Etneo | C | 1100
CT | Raddusa | C | 1100
CT | Ragalna | D | 1400
CT | Ramacca | C | 1100
CT | Randazzo | D | 1400
CT | Riposto | B | 850
CT | San Cono | D | 1400
CT | San Giovanni la Unta | C | 1100
CT | San Gregorio di Catania | C | 1100
CT | San Michele di Garanzia | C | 1100
CT | San Pietro Clarenza | C | 1100
CT | Sant'Agata li Battiati | C | 1100
CT | Sant'Alfio | D | 1400
CT | Santa Maria di Licodia | C | 1100
CT | Santa Venerina | C | 1100
CT | Scordia | C | 1100
CT | Trecastagni | D | 1400
CT | Tremestieri Etneo | C | 1100
CT | Valverde | C | 1100
CT | Viagrande | C | 1100
CT | Vizzini | D | 1400
CT | Zafferana Etnea | C | 1100
RG | Acate | C | 1100
RG | Chiaramonte Gulfi | D | 1400
RG | Comiso | C | 1100
RG | Giarratana | C | 1100
RG | Ispica | C | 1100
RG | Modica | C | 1100
RG | Monterosso Almo | D | 1400
RG | Pozzallo | B | 850
RG | Ragusa | C | 1100
RG | Santa Croce Camerina | B | 850
RG | Scicli | B | 850
RG | Vittoria | C | 1100
SR | Augusta | B | 850
SR | Avola | B | 850
SR | Buccheri | D | 1400
SR | Buscemi | D | 1400
SR | Canicattini Bagni | C | 1100
SR | Carlentini | C | 1100
SR | Cassaro | D | 1400
SR | Ferla | D | 1400
SR | Floridia | C | 1100
SR | Francofonte | C | 1100
SR | Lentini | C | 1100
SR | Melilli | C | 1100
SR | Noto | C | 1100
SR | Pachino | B | 850
SR | Palazzolo Acreide | D | 1400
SR | Portopalo di Capo Passero | B | 850
SR | Priolo Gargallo | B | 850
SR | Rosolini | C | 1100
SR | Siracusa | B | 850
SR | Solarino | C | 1100
SR | Sortino | C | 1100
SS | Aggius | D | 1400
SS | Aglientu | D | 1400
SS | Alà dei Sardi | E | 1700
SS | Alghero | C | 1100
SS | Anela | D | 1400
SS | Ardara | D | 1400
SS | Arzachena | C | 1100
SS | Badesi | C | 1100
SS | Banari | D | 1400
SS | Benetutti | D | 1400
SS | Berchidda | D | 1400
SS | Bessude | D | 1400
SS | Bonnanaro | D | 1400
SS | Bono | D | 1400
SS | Bonorva | D | 1400
SS | Bortigiadas | D | 1400
SS | Borutta | D | 1400
SS | Bottidda | D | 1400
SS | Buddusò | E | 1700
SS | Bultei | D | 1400
SS | Bulzi | C | 1100
SS | Burgos | D | 1400
SS | Calangianus | D | 1400
SS | Cargeghe | D | 1400
SS | Castelsardo | C | 1100
SS | Cheremule | D | 1400
SS | Chiaramonti | D | 1400
SS | Codrongianos | D | 1400
SS | Cossoine | D | 1400
SS | Esporlatu | D | 1400
SS | Florinas | D | 1400
SS | Giave | D | 1400
SS | Golfo Aranci | C | 1100
SS | Illorai | D | 1400
SS | Ittireddu | D | 1400
SS | Ittiri | D | 1400
SS | La Maddalena | B | 850
SS | Laerru | C | 1100
SS | Loiri Porto San Paolo | C | 1100
SS | Luogosanto | D | 1400
SS | Luras | D | 1400
SS | Mara | D | 1400
SS | Martis | D | 1400
SS | Monteleone Rocca Doria | D | 1400
SS | Monti | D | 1400
SS | Mores | D | 1400
SS | Muros | D | 1400
SS | Nughedu di San Nicolò | D | 1400
SS | Nule | E | 1700
SS | Nulvi | D | 1400
SS | Olbia | C | 1100
SS | Olmedo | C | 1100
SS | Oschiri | C | 1100
SS | Osilo | D | 1400
SS | Ossi | D | 1400
SS | Ozieri | D | 1400
SS | Padria | D | 1400
SS | Palau | B | 850
SS | Pattada | E | 1700
SS | Perfugas | C | 1100
SS | Ploaghe | D | 1400
SS | Porto Torres | C | 1100
SS | Pozzomaggiore | D | 1400
SS | Putifigari | D | 1400
SS | Romana | D | 1400
SS | Sant'Antonio di Gallura | D | 1400
SS | Santa Maria Coghinas | B | 850
SS | Santa Teresa Gallura | C | 1100
SS | Sassari | C | 1100
SS | Sedini | D | 1400
SS | Semestene | D | 1400
SS | Sennori | D | 1400
SS | Siligo | D | 1400
SS | Sorso | C | 1100
SS | Stintino | C | 1100
SS | Telti | D | 1400
SS | Tempio Pausania | D | 1400
SS | Tergu | D | 1400
SS | Thiesi | D | 1400
SS | Tissi | C | 1100
SS | Torralba | D | 1400
SS | Trinità d'Agultu e Vignolas | D | 1400
SS | Tula | D | 1400
SS | Uri | C | 1100
SS | Usini | C | 1100
SS | Valledoria | C | 1100
SS | Viddalba | B | 850
SS | Villanova Monteleone | D | 1400
NU | Aritzo | D | 1400
NU | Arzana | D | 1400
NU | Atzara | D | 1400
NU | Austis | D | 1400
NU | Bari Sardo | B | 850
NU | Baunei | D | 1400
NU | Belvì | D | 1400
NU | Birori | D | 1400
NU | Bitti | D | 1400
NU | Bolotana | D | 1400
NU | Borore | C | 1100
NU | Bortigali | D | 1400
NU | Bosa | B | 850
NU | Budoni | B | 850
NU | Cardedu | B | 850
NU | Desulo | E | 1700
NU | Dorgali | C | 1100
NU | Dualchi | C | 1100
NU | Elini | D | 1400
NU | Escalaplano | C | 1100
NU | Escolca | D | 1400
NU | Esterzili | D | 1400
NU | Flussio | C | 1100
NU | Fonni | E | 1700
NU | Gadoni | D | 1400
NU | Gairo | D | 1400
NU | Galtellì | B | 850
NU | Gavoi | D | 1400
NU | Genoni | D | 1400
NU | Gergei | C | 1100
NU | Girasole | B | 850
NU | Ilbono | C | 1100
NU | Irgoli | B | 850
NU | Isili | D | 1400
NU | Jerzu | D | 1400
NU | Laconi | D | 1400
NU | Lanusei | D | 1400
NU | Lei | D | 1400
NU | Loceri | C | 1100
NU | Loculi | B | 850
NU | Lodè | C | 1100
NU | Lodine | E | 1700
NU | Lotzorai | B | 850
NU | Lula | D | 1400
NU | Macomer | D | 1400
NU | Magomadas | C | 1100
NU | Mamoiada | D | 1400
NU | Meana Sardo | D | 1400
NU | Modolo | C | 1100
NU | Montresta | D | 1400
NU | Noragugume | C | 1100
NU | Nuoro | D | 1400
NU | Nuragus | C | 1100
NU | Nurallao | C | 1100
NU | Nurri | D | 1400
NU | Oliena | C | 1100
NU | Ollolai | E | 1700
NU | Olzai | D | 1400
NU | Onifai | C | 1100
NU | Oniferi | D | 1400
NU | Orani | D | 1400
NU | Orgosolo | D | 1400
NU | Orosei | B | 850
NU | Orotelli | D | 1400
NU | Orroli | D | 1400
NU | Ortueri | D | 1400
NU | Orune | D | 1400
NU | Osidda | D | 1400
NU | Osini | D | 1400
NU | Ottana | C | 1100
NU | Ovodda | D | 1400
NU | Perdasdefogu | D | 1400
NU | Posada | B | 850
NU | Sadali | D | 1400
NU | Sagama | C | 1100
NU | San Teodoro | B | 850
NU | Sarule | D | 1400
NU | Serri | D | 1400
NU | Seui | E | 1700
NU | Seulo | D | 1400
NU | Silanus | D | 1400
NU | Sindia | D | 1400
NU | Siniscola | C | 1100
NU | Sorgono | D | 1400
NU | Suni | C | 1100
NU | Talana | D | 1400
NU | Tertenia | C | 1100
NU | Teti | D | 1400
NU | Tiana | D | 1400
NU | Tinnura | C | 1100
NU | Tonara | E | 1700
NU | Torpè | B | 850
NU | Tortolì | B | 850
NU | Triei | C | 1100
NU | Ulassai | D | 1400
NU | Urzulei | D | 1400
NU | Ussassai | D | 1400
NU | Villagrande Strisaili | D | 1400
NU | Villanova Tulo | D | 1400
CA | Arbus | D | 1400
CA | Armungia | C | 1100
CA | Assemini | C | 1100
CA | Ballao | B | 850
CA | Barrali | C | 1100
CA | Barumini | C | 1100
CA | Buggerru | B | 850
CA | Burcei | D | 1400
CA | Cagliari | C | 1100
CA | Calasetta | B | 850
CA | Capoterra | C | 1100
CA | Carbonia | C | 1100
CA | Carloforte | B | 850
CA | Castiadas | C | 1100
CA | Collinas | C | 1100
CA | Decimomannu | C | 1100
CA | Decimoputzu | C | 1100
CA | Dolianova | C | 1100
CA | Domus de Maria | C | 1100
CA | Domusnovas | C | 1100
CA | Donorì | C | 1100
CA | Fluminimaggiore | C | 1100
CA | Furtei | C | 1100
CA | Genuri | C | 1100
CA | Gesico | D | 1400
CA | Gesturi | D | 1400
CA | Giba | B | 850
CA | Goni | C | 1100
CA | Gonnesa | B | 850
CA | Gonnosfanadiga | C | 1100
CA | Guamaggiore | C | 1100
CA | Guasila | C | 1100
CA | Guspini | C | 1100
CA | Iglesias | C | 1100
CA | Las Plassas | C | 1100
CA | Lunamatrona | C | 1100
CA | Mandas | D | 1400
CA | Maracalagonis | C | 1100
CA | Masainas | C | 1100
CA | Monastir | C | 1100
CA | Monserrato | C | 1100
CA | Muravera | B | 850
CA | Musei | C | 1100
CA | Narcao | C | 1100
CA | Nuraminis | C | 1100
CA | Nuxis | C | 1100
CA | Ortacesus | C | 1100
CA | Pabillonis | C | 1100
CA | Pauli Arbarei | C | 1100
CA | Perdaxius | C | 1100
CA | Pimentel | C | 1100
CA | Piscinas | B | 850
CA | Portoscuso | B | 850
CA | Pula | C | 1100
CA | Quartu Sant'Elena | C | 1100
CA | Quartucciu | C | 1100
CA | Samassi | C | 1100
CA | Samatzai | C | 1100
CA | San Basilio | D | 1400
CA | San Gavino Monreale | C | 1100
CA | San Giovanni Suergiu | B | 850
CA | San Nicolò Gerrei | C | 1100
CA | San Sperate | C | 1100
CA | San Vito | B | 850
CA | Sanluri | C | 1100
CA | Sant'Andrea Friu | C | 1100
CA | Sant'Anna Arresi | B | 850
CA | Sant'Antioco | B | 850
CA | Santadi | C | 1100
CA | Sardara | C | 1100
CA | Sarroch | C | 1100
CA | Segariu | C | 1100
CA | Selargius | C | 1100
CA | Selegas | C | 1100
CA | Senorbì | C | 1100
CA | Serdiana | C | 1100
CA | Serramanna | C | 1100
CA | Serrenti | C | 1100
CA | Sestu | C | 1100
CA | Settimo San Pietro | C | 1100
CA | Setzu | C | 1100
CA | Siddi | C | 1100
CA | Siliqua | C | 1100
CA | Silius | D | 1400
CA | Sinnai | C | 1100
CA | Siurgus Donigala | D | 1400
CA | Soleminis | C | 1100
CA | Suelli | C | 1100
CA | Teulada | C | 1100
CA | Tratalias | B | 850
CA | Tuili | C | 1100
CA | Turri | C | 1100
CA | Ussana | C | 1100
CA | Ussaramanna | C | 1100
CA | Uta | C | 1100
CA | Vallermosa | C | 1100
CA | Villa San Pietro | C | 1100
CA | Villacidro | C | 1100
CA | Villamar | C | 1100
CA | Villamassargia | C | 1100
CA | Villanovaforru | D | 1400
CA | Villanovafranca | C | 1100
CA | Villaperuccio | B | 850
CA | Villaputzu | B | 850
CA | Villasalto | D | 1400
CA | Villasimius | C | 1100
CA | Villasor | C | 1100
CA | Villaspeciosa | C | 1100
OR | Abbasanta | C | 1100
OR | Aidomaggiore | C | 1100
OR | Albagiara | C | 1100
OR | Ales | C | 1100
OR | Allai | C | 1100
OR | Arborea | C | 1100
OR | Ardauli | D | 1400
OR | Assolo | C | 1100
OR | Asuni | C | 1100
OR | Baradili | C | 1100
OR | Baratili San Pietro | C | 1100
OR | Baressa | C | 1100
OR | Bauladu | C | 1100
OR | Bidonì | C | 1100
OR | Bonarcado | C | 1100
OR | Boroneddu | C | 1100
OR | Busachi | C | 1100
OR | Cabras | C | 1100
OR | Cuglieri | D | 1400
OR | Curcuris | C | 1100
OR | Fordongianus | C | 1100
OR | Ghilarza | C | 1100
OR | Gonnoscodina | C | 1100
OR | Gonnosnò | C | 1100
OR | Gonnostramatza | C | 1100
OR | Marrubiu | C | 1100
OR | Masullas | C | 1100
OR | Milis | C | 1100
OR | Mogorella | C | 1100
OR | Mogoro | C | 1100
OR | Morgongiori | D | 1400
OR | Narbolia | C | 1100
OR | Neoneli | D | 1400
OR | Norbello | C | 1100
OR | Nughedu Santa Vittoria | D | 1400
OR | Nurachi | C | 1100
OR | Nureci | D | 1400
OR | Ollastra Simaxis | C | 1100
OR | Oristano | C | 1100
OR | Palmas Arborea | C | 1100
OR | Pau | C | 1100
OR | Paulilatino | C | 1100
OR | Pompu | C | 1100
OR | Riola Sardo | C | 1100
OR | Ruinas | D | 1400
OR | Samugheo | D | 1400
OR | San Nicolò d'Arcidano | C | 1100
OR | San Vero Milis | C | 1100
OR | Santa Giusta | C | 1100
OR | Santu Lussurgiu | D | 1400
OR | Scano di Montiferro | D | 1400
OR | Sedilo | C | 1100
OR | Seneghe | C | 1100
OR | Senis | C | 1100
OR | Sennariolo | C | 1100
OR | Siamaggiore | C | 1100
OR | Siamanna | C | 1100
OR | Siapiccia | C | 1100
OR | Simala | C | 1100
OR | Simaxis | C | 1100
OR | Sini | C | 1100
OR | Siris | C | 1100
OR | Solarussa | C | 1100
OR | Sorradile | D | 1400
OR | Tadasuni | C | 1100
OR | Terralba | C | 1100
OR | Tramatza | C | 1100
OR | Tresnuraghes | C | 1100
OR | Ulà Tirso | D | 1400
OR | Uras | C | 1100
OR | Usellus | C | 1100
OR | Villa Verde | C | 1100
OR | Villanova Truschedu | C | 1100
OR | Villa Sant'Antonio | C | 1100
OR | Villaurbana | C | 1100
OR | Zeddiani | C | 1100
OR | Zerfaliu | C | 1100

## Istruzioni
ISTRUZIONI PER LA COMPILAZIONE DEL FILE
Campi indicati dalle frecce
1. Comune di installazione: Inserire il nome del comune dove sarà installata la pompa di calore.
2. SCOP: Inserire il valore di SCOP (coefficiente di prestazione stagionale) della pompa di calore.
3. Prated (kW): Inserire la potenza termica riferita ai Regolamenti Ecodesign della pompa di calore.
4. ηs%: Inserire l'efficienza energetica stagionale della pompa di calore.